## Arkusz1
Tabela przykanalików
Oznaczenie | Rzędna ter. proj. [m] | Rzędna ter. istn. [m] | Rzędna dna studz. [m] | Rzędna wlotu [m] | Głębokość [m] | średnica rury [mm] | Dh [m] | L [m] | spadek | Uwagi
Rysunek I.6B
So288.1.2 | 89.8 | 89.8 | 87.96 | 87.96 | 1.84 | [5 empty] | 0 | FALSE | 0 | 12.46
S288.1 | 90 | 90 | 87.87 | 87.87 | 2.13 | 160 | 0.09 | 12.46 | 0.7223% |  | 1 | TRUE | 1 | 0
[11 empty] | 0 | FALSE | 0 | 0
So500.1 | 90.8 | 90.8 | 87.46 | 87.46 | 3.34 | [5 empty] | 0 | FALSE | 0 | 7
S500 | 90.3 | 90.3 | 87.39 | 87.39 | 2.91 | 160 | 0.07 | 7 | 1% |  | 1 | TRUE | 1 | 0
[11 empty] | 0 | FALSE | 0 | 0
So501.1 | 90 | 90 | 88.2 | 88.2 | 1.8 | [5 empty] | 0 | FALSE | 0 | 7.19
S501 | 90 | 90 | 87.26 | 88 | 2.74 | 160 | 0.2 | 7.19 | 2.782% |  | 1 | TRUE | 1 | 0
[11 empty] | 0 | FALSE | 0 | 0
So501.2 | 90.5 | 90.5 | 88.7 | 88.7 | 1.8 | [5 empty] | 0 | FALSE | 0 | 7.28
S501 | 90 | 90 | 87.26 | 88.2 | 2.74 | 160 | 0.5 | 7.28 | 6.868% |  | 1 | TRUE | 1 | 0
[11 empty] | 0 | FALSE | 0 | 0
So502.1 | 89.7 | 89.7 | 87.24 | 87.24 | 2.46 | [5 empty] | 0 | FALSE | 0 | 6.84
S502 | 89.7 | 89.7 | 87.17 | 87.17 | 2.53 | 160 | 0.07 | 6.84 | 1.023% |  | 1 | TRUE | 1 | 0
[11 empty] | 0 | FALSE | 0 | 0
So502.2 | 89.7 | 89.7 | 87.26 | 87.26 | 2.44 | [5 empty] | 0 | FALSE | 0 | 8.08
S502 | 89.7 | 89.7 | 87.17 | 87.17 | 2.53 | 160 | 0.09 | 8.08 | 1.114% |  | 1 | TRUE | 1 | 0
[11 empty] | 0 | FALSE | 0 | 0
So503.1 | 89.2 | 89.2 | 87.08 | 87.08 | 2.12 | [5 empty] | 0 | FALSE | 0 | 7.38
S503 | 89.2 | 89.2 | 87.01 | 87.01 | 2.19 | 160 | 0.07 | 7.38 | 0.9485% |  | 1 | TRUE | 1 | 0
[11 empty] | 0 | FALSE | 0 | 0
So503.2 | 89.2 | 89.2 | 87.08 | 87.08 | 2.12 | [5 empty] | 0 | FALSE | 0 | 7.6
S503 | 89.2 | 89.2 | 87.01 | 87.01 | 2.19 | 160 | 0.07 | 7.6 | 0.9211% |  | 1 | TRUE | 1 | 0
[11 empty] | 0 | FALSE | 0 | 0
So504.1 | 88.5 | 88.5 | 86.89 | 86.89 | 1.61 | [5 empty] | 0 | FALSE | 0 | 8.47
S504 | 88.5 | 88.5 | 86.82 | 86.82 | 1.68 | 160 | 0.07 | 8.47 | 0.8264% |  | 1 | TRUE | 1 | 0
[11 empty] | 0 | FALSE | 0 | 0
So504.1.1 | 89.4 | 89.4 | 87.18 | 87.18 | 2.22 | [5 empty] | 0 | FALSE | 0 | 6.32
S504.1 | 89.4 | 89.4 | 87.12 | 87.12 | 2.28 | 160 | 0.06 | 6.32 | 0.9494% |  | 1 | TRUE | 1 | 0
[11 empty] | 0 | FALSE | 0 | 0
So505.1 | 88.8 | 88.8 | 86.73 | 86.73 | 2.07 | [5 empty] | 0 | FALSE | 0 | 6.39
S505 | 88.3 | 88.3 | 86.67 | 86.67 | 1.63 | 160 | 0.06 | 6.39 | 0.939% |  | 1 | TRUE | 1 | 0
[11 empty] | 0 | FALSE | 0 | 0
So505.2 | 88.1 | 88.1 | 86.75 | 86.75 | 1.35 | [5 empty] | 0 | FALSE | 0 | 8.88
S505 | 88.3 | 88.3 | 86.67 | 86.67 | 1.63 | 160 | 0.08 | 8.88 | 0.9009% |  | 1 | TRUE | 1 | 0
[11 empty] | 0 | FALSE | 0 | 0
So506.1 | 88.7 | 88.7 | 86.58 | 86.58 | 2.12 | [5 empty] | 0 | FALSE | 0 | 6.21
S506 | 88.5 | 88.5 | 86.52 | 86.52 | 1.98 | 160 | 0.06 | 6.21 | 0.9662% |  | 1 | TRUE | 1 | 0
[11 empty] | 0 | FALSE | 0 | 0
So506.2 | 88.4 | 88.4 | 86.6 | 86.6 | 1.8 | [5 empty] | 0 | FALSE | 0 | 8.95
S506 | 88.5 | 88.5 | 86.52 | 86.52 | 1.98 | 160 | 0.08 | 8.95 | 0.8939% |  | 1 | TRUE | 1 | 0
[11 empty] | 0 | FALSE | 0 | 0
So507.1 | 89 | 89 | 87.2 | 87.2 | 1.8 | [5 empty] | 0 | FALSE | 0 | 6.14
S507 | 89 | 89 | 86.37 | 87 | 2.63 | 160 | 0.2 | 6.14 | 3.257% |  | 1 | TRUE | 1 | 0
[11 empty] | 0 | FALSE | 0 | 0
S0507.2 | 89 | 89 | 87.2 | 87.2 | 1.8 | [5 empty] | 0 | FALSE | 0 | 9.08
S507 | 89 | 89 | 86.37 | 87 | 2.63 | 160 | 0.2 | 9.08 | 2.203% |  | 1 | TRUE | 1 | 0
[11 empty] | 0 | FALSE | 0 | 0
So508.1 | 89.2 | 89.2 | 87.4 | 87.4 | 1.8 | [5 empty] | 0 | FALSE | 0 | 5.25
S508 | 89 | 89 | 86.26 | 87.2 | 2.74 | 160 | 0.2 | 5.25 | 3.81% |  | 1 | TRUE | 1 | 0
[11 empty] | 0 | FALSE | 0 | 0
So508.2 | 89.2 | 89.2 | 87.4 | 87.4 | 1.8 | [5 empty] | 0 | FALSE | 0 | 9.13
S508 | 89 | 89 | 86.26 | 87.2 | 2.74 | 160 | 0.2 | 9.13 | 2.191% |  | 1 | TRUE | 1 | 0
[11 empty] | 0 | FALSE | 0 | 0
So509.1 | 89.3 | 89.3 | 87.5 | 87.5 | 1.8 | [5 empty] | 0 | FALSE | 0 | 5.25
S509 | 89.3 | 89.3 | 86.14 | 87.3 | 3.16 | 160 | 0.2 | 5.25 | 3.81% |  | 1 | TRUE | 1 | 0
[11 empty] | 0 | FALSE | 0 | 0
So509.2 | 89.3 | 89.3 | 86.22 | 86.22 | 3.08 | [5 empty] | 0 | FALSE | 0 | 8.99
S509 | 89.3 | 89.3 | 86.14 | 86.14 | 3.16 | 160 | 0.08 | 8.99 | 0.8899% |  | 1 | TRUE | 1 | 0
[11 empty] | 0 | FALSE | 0 | 0
So510.1 | 89.3 | 89.3 | 87.5 | 87.5 | 1.8 | [5 empty] | 0 | FALSE | 0 | 5.98
S510 | 89.3 | 89.3 | 86.04 | 87.4 | 3.26 | 160 | 0.1 | 5.98 | 1.672% |  | 1 | TRUE | 1 | 0
[11 empty] | 0 | FALSE | 0 | 0
So510.2 | 89.4 | 89.4 | 87.6 | 87.6 | 1.8 | [5 empty] | 0 | FALSE | 0 | 0
S510 | 89.3 | 89.3 | 86.04 | 87.4 | 3.26 |  | 0.2 | 8.65 | 2.312% |  | 1 | TRUE | 1 | 0
[6 empty] | 160 |  |  |  |  | 0 | FALSE | 0 | 0
So511.1 | 89.3 | 89.3 | 87.3 | 87.3 | 2 | [5 empty] | 0 | FALSE | 0 | 5.93
S511 | 89.3 | 89.3 | 85.85 | 87 | 3.45 | 160 | 0.3 | 5.93 | 5.059% |  | 1 | TRUE | 1 | 0
[11 empty] | 0 | FALSE | 0 | 0
So511.2 | 89.5 | 89.5 | 87.7 | 87.7 | 1.8 | [5 empty] | 0 | FALSE | 0 | 8.4
S511 | 89.3 | 89.3 | 87.5 | 87.5 | 1.8 | 160 | 0.2 | 8.4 | 2.381% |  | 1 | TRUE | 1 | 0
[11 empty] | 0 | FALSE | 0 | 0
So512.1 | 89.3 | 89.3 | 87.5 | 87.5 | 1.8 | [5 empty] | 0 | FALSE | 0 | 5.62
So512 | 89.4 | 89.4 | 85.71 | 87.3 | 3.69 | 160 | 0.2 | 5.62 | 3.559% |  | 1 | TRUE | 1 | 0
[11 empty] | 0 | FALSE | 0 | 0
So512.1.1 | 89.6 | 89.6 | 87.8 | 87.8 | 1.8 | [5 empty] | 0 | FALSE | 0 | 29.44
S512.1 | 89.5 | 89.5 | 87.5 | 87.5 | 2 | 160 | 0.3 | 29.44 | 1.019% |  | 1 | FALSE | 0 | 11.79
S512 | 89.4 | 89.4 | 85.71 | 87.38 | 3.69 | 160 | 0.12 | 11.79 | 1.018% |  | 1 | TRUE | 1 | 0
[11 empty] | 0 | FALSE | 0 | 0
So513.1 | 89.1 | 89.1 | 87.3 | 87.3 | 1.8 | [5 empty] | 0 | FALSE | 0 | 5.23
S513 | 89.2 | 89.2 | 85.71 | 87.1 | 3.49 | 160 | 0.2 | 5.23 | 3.824% |  | 1 | TRUE | 1 | 0
[11 empty] | 0 | FALSE | 0 | 0
[11 empty] | 0 | FALSE | 0 | 0
|  |  |  | Rysunek I.7 | [6 empty] | 0 | FALSE | 0 | 0
[11 empty] | 0 | FALSE | 0 | 0
So361.1 | 98.9 | 98.9 | 97.1 | 97.1 | 1.8 | [5 empty] | 0 | FALSE | 0 | 9.09
S361 | 99.2 | 99.2 | 96.93 | 96.93 | 2.27 | 160 | 0.17 | 9.09 | 1.87% |  | 1 | TRUE | 1 | 0
[11 empty] | 0 | FALSE | 0 | 0
So361.2 | 99.5 | 99.5 | 97.7 | 97.7 | 1.8 | [5 empty] | 0 | FALSE | 0 | 6.54
S361 | 99.2 | 99.2 | 96.93 | 97.63 | 2.27 | 160 | 0.07 | 6.54 | 1.07% |  | 1 | TRUE | 1 | 0
[11 empty] | 0 | FALSE | 0 | 0
So362.1 | 99.5 | 99.5 | 97.65 | 97.65 | 1.85 | [5 empty] | 0 | FALSE | 0 | 10.6
S362 | 99.8 | 99.8 | 97.54 | 97.54 | 2.26 | 160 | 0.11 | 10.6 | 1.038% |  | 1 | TRUE | 1 | 0
[11 empty] | 0 | FALSE | 0 | 0
So363.1 | 100.2 | 100.2 | 98.4 | 98.4 | 1.8 | [5 empty] | 0 | FALSE | 0 | 10.36
S363 | 100.7 | 100.7 | 98.17 | 98.17 | 2.53 | 160 | 0.23 | 10.36 | 2.22% |  | 1 | TRUE | 1 | 0
[11 empty] | 0 | FALSE | 0 | 0
So364.1 | 100.6 | 100.6 | 98.63 | 98.63 | 1.97 | [5 empty] | 0 | FALSE | 0 | 10.73
S364 | 100.6 | 100.6 | 98.51 | 98.51 | 2.09 | 160 | 0.12 | 10.73 | 1.118% |  | 1 | TRUE | 1 | 0
[11 empty] | 0 | FALSE | 0 | 0
So365.1 | 101.4 | 101.4 | 99.4 | 99.4 | 2 | [5 empty] | 0 | FALSE | 0 | 14.3
S365 | 101.5 | 101.5 | 98.66 | 99.2 | 2.84 | 160 | 0.2 | 14.3 | 1.399% |  | 1 | TRUE | 1 | 0
[11 empty] | 0 | FALSE | 0 | 0
|  |  |  | Rysunek I.8 | [6 empty] | 0 | FALSE | 0 | 0
[11 empty] | 0 | FALSE | 0 | 0
So376.3.1 | 94.3 | 94.3 | 92.7 | 92.7 | 1.6 | [5 empty] | 0 | FALSE | 0 | 9.11
S376.3 | 94.3 | 94.3 | 91.93 | 91.93 | 2.37 | 160 | 0.77 | 9.11 | 8.452% |  | 1 | TRUE | 1 | 0
[11 empty] | 0 | FALSE | 0 | 0
So376.3A.1 | 94.3 | 94.3 | 92.7 | 92.7 | 1.6 | [5 empty] | 0 | FALSE | 0 | 9.16
S376.3A | 94.4 | 94.4 | 91.81 | 91.81 | 2.59 | 160 | 0.89 | 9.16 | 9.716% |  | 1 | TRUE | 1 | 0
[11 empty] | 0 | FALSE | 0 | 0
So401.1 | 94.3 | 94.3 | 92.18 | 92.18 | 2.12 | [5 empty] | 0 | FALSE | 0 | 8.35
S401 | 94.8 | 94.8 | 91.37 | 91.37 | 3.43 | 160 | 0.81 | 8.35 | 9.701% |  | 1 | TRUE | 1 | 0
[11 empty] | 0 | FALSE | 0 | 0
So401A.1.1 | 94.2 | 94.2 | 92.8 | 92.8 | 1.4 | [5 empty] | 0 | FALSE | 0 | 11.51
S401A.1 | 93.87 | 93.87 | 91.28 | 91.28 | 2.59 | 160 | 1.52 | 11.51 | 13.21% |  | 1 | TRUE | 1 | 0
[11 empty] | 0 | FALSE | 0 | 0
So401A.1.2 | 95.1 | 95.1 | 93.7 | 93.7 | 1.4 | [5 empty] | 0 | FALSE | 0 | 8.54
S401A.1 | 93.87 | 93.87 | 91.28 | 91.28 | 2.59 | 160 | 2.42 | 8.54 | 28.34% |  | 1 | TRUE | 1 | 0
[11 empty] | 0 | FALSE | 0 | 0
So401A.2.1 | 94.1 | 94.1 | 92.5 | 92.5 | 1.6 | [5 empty] | 0 | FALSE | 0 | 10.18
S401A.2 | 94.1 | 94.1 | 91.39 | 92.3 | 2.71 | 160 | 0.2 | 10.18 | 1.965% |  | 1 | TRUE | 1 | 0
[11 empty] | 0 | FALSE | 0 | 0
So401A.3.1 | 93.3 | 93.3 | 92.15 | 92.15 | 1.15 | [5 empty] | 0 | FALSE | 0 | 10.14
S401A.3 | 94.2 | 94.2 | 91.42 | 91.42 | 2.78 | 160 | 0.73 | 10.14 | 7.199% |  | 1 | TRUE | 1 | 0
[11 empty] | 0 | FALSE | 0 | 0
So401A.3.2 | 93.8 | 93.8 | 92.4 | 92.4 | 1.4 | [5 empty] | 0 | FALSE | 0 | 9.19
S401A.3 | 94.2 | 94.2 | 91.42 | 91.42 | 2.78 | 160 | 0.98 | 9.19 | 10.66% |  | 1 | TRUE | 1 | 0
[11 empty] | 0 | FALSE | 0 | 0
So402.1.1 | 94.4 | 94.4 | 92.6 | 92.6 | 1.8 | [5 empty] | 0 | FALSE | 0 | 4.55
S402.1 | 94.2 | 94.2 | 91.92 | 91.92 | 2.28 | 160 | 0.68 | 4.55 | 14.95% |  | 1 | TRUE | 1 | 0
[11 empty] | 0 | FALSE | 0 | 0
So402.2.1 | 93.9 | 93.9 | 92.16 | 92.16 | 1.74 | [5 empty] | 0 | FALSE | 0 | 5.17
S402.2 | 93.9 | 93.9 | 92.11 | 92.11 | 1.79 | 160 | 0.05 | 5.17 | 0.9671% |  | 1 | TRUE | 1 | 0
[11 empty] | 0 | FALSE | 0 | 0
B403 | 94 | 94 | 92.5 | 92.5 | 1.5 | [5 empty] | 0 | FALSE | 0 | 5.79
So403.1 | 94 | 94 | 92.4 | 92.4 | 1.6 | 160 | 0.1 | 5.79 | 1.727% |  | 1 | FALSE | 0 | 10.92
S403 | 94 | 94 | 90.88 | 90.88 | 3.12 | 160 | 1.52 | 10.92 | 13.92% |  | 1 | TRUE | 1 | 0
[11 empty] | 0 | FALSE | 0 | 0
So404.1 | 93.1 | 93.1 | 91.3 | 91.3 | 1.8 | [5 empty] | 0 | FALSE | 0 | 11.53
S404 | 93 | 93 | 90.68 | 90.68 | 2.32 | 160 | 0.62 | 11.53 | 5.377% |  | 1 | TRUE | 1 | 0
[11 empty] | 0 | FALSE | 0 | 0
So404.2.1 | 93 | 93 | 91.2 | 91.2 | 1.8 | [5 empty] | 0 | FALSE | 0 | 3.53
S404.2 | 93.2 | 93.2 | 91.09 | 91.09 | 2.11 | 160 | 0.11 | 3.53 | 3.116% |  | 1 | TRUE | 1 | 0
[11 empty] | 0 | FALSE | 0 | 0
So404.3.1 | 93.6 | 93.6 | 91.8 | 91.8 | 1.8 | [5 empty] | 0 | FALSE | 0 | 2.98
S404.3 | 93.5 | 93.5 | 91.7 | 91.7 | 1.8 | 160 | 0.1 | 2.98 | 3.356% |  | 1 | TRUE | 1 | 0
[11 empty] | 0 | FALSE | 0 | 0
So406.1 | 92.1 | 92.1 | 90.47 | 90.47 | 1.63 | [5 empty] | 0 | FALSE | 0 | 10.82
S406 | 92.2 | 92.2 | 90.32 | 90.32 | 1.88 | 160 | 0.15 | 10.82 | 1.386% |  | 1 | TRUE | 1 | 0
[11 empty] | 0 | FALSE | 0 | 0
So406.2.1 | 92.3 | 92.3 | 90.7 | 90.7 | 1.6 | [5 empty] | 0 | FALSE | 0 | 10.62
S406.2 | 92.3 | 92.3 | 90.64 | 90.64 | 1.66 | 160 | 0.06 | 10.62 | 0.565% |  | 1 | TRUE | 1 | 0
[11 empty] | 0 | FALSE | 0 | 0
So407A.1 | 92.3 | 92.3 | 90.44 | 90.44 | 1.86 | [5 empty] | 0 | FALSE | 0 | 6.53
S407A | 92.2 | 92.2 | 89.95 | 89.95 | 2.25 | 160 | 0.49 | 6.53 | 7.504% |  | 1 | TRUE | 1 | 0
[11 empty] | 0 | FALSE | 0 | 0
So407.1.1 | 92.7 | 92.7 | 90.9 | 90.9 | 1.8 | [5 empty] | 0 | FALSE | 0 | 4.46
S407.1 | 92.6 | 92.6 | 90.65 | 90.65 | 1.95 | 160 | 0.25 | 4.46 | 5.605% |  | 1 | TRUE | 1 | 0
[11 empty] | 0 | FALSE | 0 | 0
So408.1.1 | 94.45 | 94.45 | 92.45 | 92.45 | 2 | [5 empty] | 0 | FALSE | 0 | 50.51
S408.1 | 92.3 | 92.3 | 90.18 | 90.18 | 2.12 | 160 | 2.27 | 50.51 | 4.494% |  | 1 | FALSE | 0 | 6.33
S408 | 92.2 | 92.2 | 89.89 | 89.89 | 2.31 | 160 | 0.29 | 6.33 | 4.581% |  | 1 | TRUE | 1 | 0
[11 empty] | 0 | FALSE | 0 | 0
So409.1 | 92.1 | 92.1 | 90.4 | 90.4 | 1.7 | [5 empty] | 0 | FALSE | 0 | 10.12
S409 | 92.1 | 92.1 | 89.86 | 89.86 | 2.24 | 160 | 0.54 | 10.12 | 5.336% |  | 1 | TRUE | 1 | 0
[11 empty] | 0 | FALSE | 0 | 0
B409 | 94.5 | 94.5 | 92.7 | 92.7 | [6 empty] | 0 | FALSE | 0 | 7.71
So409.1.1 | 94.5 | 94.5 | 92.5 | 92.5 | 2 | 160 | 0.2 | 7.71 | 2.594% |  | 1 | FALSE | 0 | 37.44
S409.1 | 92.3 | 92.3 | 90.23 | 90.23 | 2.07 | 160 | 2.27 | 37.44 | 6.063% |  | 1 | FALSE | 0 | 6.26
S409.1 | 92.1 | 92.1 | 89.86 | 89.86 | 2.24 | 160 | 0.37 | 6.26 | 5.911% |  | 1 | TRUE | 1 | 0
[11 empty] | 0 | FALSE | 0 | 0
So411.1 | 91.3 | 91.3 | 89.61 | 89.61 | 1.69 | [5 empty] | 0 | FALSE | 0 | 11.03
S411 | 91.4 | 91.4 | 89.54 | 89.54 | 1.86 | 160 | 0.07 | 11.03 | 0.6346% |  | 1 | TRUE | 1 | 0
[11 empty] | 0 | FALSE | 0 | 0
So411.2 | 91.4 | 91.4 | 89.61 | 89.61 | 1.79 | [5 empty] | 0 | FALSE | 0 | 12.24
S411 | 91.4 | 91.4 | 89.54 | 89.54 | 1.86 | 160 | 0.07 | 12.24 | 0.5719% |  | 1 | TRUE | 1 | 0
[11 empty] | 0 | FALSE | 0 | 0
So413.1 | 91.2 | 91.2 | 89.4 | 89.4 | 1.8 | [5 empty] | 0 | FALSE | 0 | 10.02
S413 | 90.5 | 90.5 | 89.09 | 89.09 | 1.41 | 160 | 0.31 | 10.02 | 3.094% |  | 1 | TRUE | 1 | 0
[11 empty] | 0 | FALSE | 0 | 0
So414.1.1 | 92 | 92 | 90.4 | 90.4 | 1.6 | [5 empty] | 0 | FALSE | 0 | 17.76
S414.1 | 92.4 | 92.4 | 89.83 | 89.83 | 2.57 | 160 | 0.57 | 17.76 | 3.209% |  | 1 | TRUE | 1 | 0
[11 empty] | 0 | FALSE | 0 | 0
So426.1 | 93.1 | 93.1 | 91.1 | 91.1 | 2 | [5 empty] | 0 | FALSE | 0 | 5.91
S426 | 91.9 | 91.9 | 90.5 | 90.5 | 1.4 | 160 | 0.6 | 5.91 | 10.15% |  | 1 | TRUE | 1 | 0
[11 empty] | 0 | FALSE | 0 | 0
So427.1.1 | 93.9 | 93.9 | 92.1 | 92.1 | 1.8 | [5 empty] | 0 | FALSE | 0 | 10.98
S427.1 | 93.6 | 93.6 | 91.04 | 91.04 | 2.56 | 160 | 1.06 | 10.98 | 9.654% |  | 1 | FALSE | 0 | 5.58
S427 | 92 | 92 | 90.5 | 90.5 | 1.5 | 160 | 0.54 | 5.58 | 9.677% |  | 1 | TRUE | 1 | 0
[11 empty] | 0 | FALSE | 0 | 0
So428.1 | 92.7 | 92.7 | 91 | 91 | 1.7 | [5 empty] | 0 | FALSE | 0 | 5.46
S428 | 91.6 | 91.6 | 88.58 | 90 | 3.02 | 160 | 1 | 5.46 | 18.32% |  | 1 | TRUE | 1 | 0
[11 empty] | 0 | FALSE | 0 | 0
So429.1 | 91.8 | 91.8 | 90.2 | 90.2 | 1.6 | [5 empty] | 0 | FALSE | 0 | 4.93
S429 | 91.5 | 91.5 | 88.76 | 90 | 2.74 | 160 | 0.2 | 4.93 | 4.057% |  | 1 | TRUE | 1 | 0
[11 empty] | 0 | FALSE | 0 | 0
S430.1 | 92 | 92 | 90.5 | 90.5 | 1.5 | [5 empty] | 0 | FALSE | 0 | 6.78
S430 | 91.7 | 91.7 | 88.81 | 90.2 | 2.89 | 160 | 0.3 | 6.78 | 4.425% |  | 1 | TRUE | 1 | 0
[11 empty] | 0 | FALSE | 0 | 0
So431.1 | 91.6 | 91.6 | 90.1 | 90.1 | 1.5 | [5 empty] | 0 | FALSE | 0 | 7.13
S431 | 91.5 | 91.5 | 90.03 | 90.03 | 1.47 | 160 | 0.07 | 7.13 | 0.9818% |  | 1 | TRUE | 1 | 0
[11 empty] | 0 | FALSE | 0 | 0
So432.1 | 91.7 | 91.7 | 90.2 | 90.2 | 1.5 | [5 empty] | 0 | FALSE | 0 | 5.45
S432 | 91.7 | 91.7 | 90.14 | 90.14 | 1.56 | 160 | 0.06 | 5.45 | 1.101% |  | 1 | TRUE | 1 | 0
[11 empty] | 0 | FALSE | 0 | 0
So433.1 | 92.2 | 92.2 | 90.7 | 90.7 | 1.5 | [5 empty] | 0 | FALSE | 0 | 7.87
S433 | 91.8 | 91.8 | 90.3 | 90.3 | 1.5 | 160 | 0.4 | 7.87 | 5.083% |  | 1 | TRUE | 1 | 0
[11 empty] | 0 | FALSE | 0 | 0
So434.1 | 92.1 | 92.1 | 90.3 | 90.3 | 1.8 | [5 empty] | 0 | FALSE | 0 | 5.62
S434 | 92.9 | 92.9 | 90.1 | 90.1 | 2.8 | 160 | 0.2 | 5.62 | 3.559% |  | 1 | TRUE | 1 | 0
[11 empty] | 0 | FALSE | 0 | 0
So435.1 | 92.8 | 92.8 | 91.3 | 91.3 | 1.5 | [5 empty] | 0 | FALSE | 0 | 5.2
S435 | 92.8 | 92.8 | 91.25 | 91.25 | 1.55 | 160 | 0.05 | 5.2 | 0.9615% |  | 1 | TRUE | 1 | 0
[11 empty] | 0 | FALSE | 0 | 0
So436.1.1 | 93.1 | 93.1 | 90.8 | 90.8 | 2.3 | [5 empty] | 0 | FALSE | 0 | 10.22
S436.1 | 93.75 | 93.75 | 90.6 | 90.6 | 3.15 | 160 | 0.2 | 10.22 | 1.957% |  | 1 | TRUE | 1 | 0
[11 empty] | 0 | FALSE | 0 | 0
So436.1.2 | 93.75 | 93.75 | 90.8 | 90.8 | 2.95 | [5 empty] | 0 | FALSE | 0 | 3.54
S436.1 | 93.75 | 93.75 | 90.6 | 90.6 | 3.15 | 160 | 0.2 | 3.54 | 5.65% |  | 1 | TRUE | 1 | 0
[11 empty] | 0 | FALSE | 0 | 0
So436.1.3 | 93.75 | 93.75 | 91.2 | 91.2 | 2.55 | [5 empty] | 0 | FALSE | 0 | 4.24
S436.1 | 93.75 | 93.75 | 90.6 | 91 | 3.15 | 160 | 0.2 | 4.24 | 4.717% |  | 1 | FALSE | 0 | 6.13
S436 | 92.9 | 92.9 | 90.5 | 90.5 | 2.4 | 160 | 0.1 | 6.13 | 1.631% |  | 1 | TRUE | 1 | 0
[11 empty] | 0 | FALSE | 0 | 0
So437.1.1 | 92 | 92 | 90.4 | 90.4 | 1.6 | [5 empty] | 0 | FALSE | 0 | 10.1
S437.1 | 92 | 92 | 90.2 | 90.2 | 1.8 | 160 | 0.2 | 10.1 | 1.98% |  | 1 | FALSE | 0 | 12.7
S437 | 92 | 92 | 89.94 | 89.94 | 2.06 | 160 | 0.26 | 12.7 | 2.047% |  | 1 | TRUE | 1 | 0
[11 empty] | 0 | FALSE | 0 | 0
So438.1 | 92.4 | 92.4 | 90.6 | 90.6 | 1.8 | [5 empty] | 0 | FALSE | 0 | 3.75
S438 | 92.4 | 92.4 | 90.09 | 90.09 | 2.31 | 160 | 0.51 | 3.75 | 13.6% |  | 1 | TRUE | 1 | 0
[11 empty] | 0 | FALSE | 0 | 0
So439.1 | 92 | 92 | 90.25 | 90.25 | 1.75 | [5 empty] | 0 | FALSE | 0 | 3.97
S439 | 92 | 92 | 90.13 | 90.13 | 1.87 | 160 | 0.12 | 3.97 | 3.023% |  | 1 | TRUE | 1 | 0
[11 empty] | 0 | FALSE | 0 | 0
So440.1 | 92.2 | 92.2 | 90.4 | 90.4 | 1.8 | [5 empty] | 0 | FALSE | 0 | 3.28
S440 | 92 | 92 | 90.21 | 90.21 | 1.79 | 160 | 0.19 | 3.28 | 5.793% |  | 1 | TRUE | 1 | 0
[11 empty] | 0 | FALSE | 0 | 0
So441.1 | 92.3 | 92.3 | 90.6 | 90.6 | 1.7 | [5 empty] | 0 | FALSE | 0 | 10.01
S441 | 92.3 | 92.3 | 90.39 | 90.39 | 1.91 | 160 | 0.21 | 10.01 | 2.098% |  | 1 | TRUE | 1 | 0
[11 empty] | 0 | FALSE | 0 | 0
B444 | 93 | 93 | 91.2 | 91.2 | 1.8 | [5 empty] | 0 | FALSE | 0 | 14.24
S444 | 93 | 93 | 90.68 | 90.68 | 2.32 | 160 | 0.52 | 14.24 | 3.652% |  | 1 | TRUE | 1 | 0
[11 empty] | 0 | FALSE | 0 | 0
So445.1 | 93.7 | 93.7 | 91.81 | 91.81 | 1.89 | [5 empty] | 0 | FALSE | 0 | 8.45
S445 | 93.7 | 93.7 | 90.77 | 90.77 | 2.93 | 160 | 1.04 | 8.45 | 12.31% |  | 1 | TRUE | 1 | 0
[11 empty] | 0 | FALSE | 0 | 0
|  |  |  | Rysunek I.9B | [6 empty] | 0 | FALSE | 0 | 0
[11 empty] | 0 | FALSE | 0 | 0
So284.1 | 90.6 | 90.6 | 88.68 | 88.68 | 1.92 | [5 empty] | 0 | FALSE | 0 | 3.5
S284 | 90.6 | 90.6 | 88.41 | 88.41 | 2.19 | 160 | 0.27 | 3.5 | 7.714% |  | 1 | TRUE | 1 | 0
[11 empty] | 0 | FALSE | 0 | 0
So284.2 | 90.6 | 90.6 | 88.64 | 88.64 | 1.96 | [5 empty] | 0 | FALSE | 0 | 4.32
S284 | 90.6 | 90.6 | 88.41 | 88.41 | 2.19 | 160 | 0.23 | 4.32 | 5.324% |  | 1 | TRUE | 1 | 0
[11 empty] | 0 | FALSE | 0 | 0
So285.1 | 90.2 | 90.2 | 88.15 | 88.15 | 2.05 | [5 empty] | 0 | FALSE | 0 | 4.38
S285 | 90 | 90 | 88.1 | 88.1 | 1.9 | 160 | 0.05 | 4.38 | 1.142% |  | 1 | TRUE | 1 | 0
[11 empty] | 0 | FALSE | 0 | 0
So285.2 | 90 | 90 | 88.15 | 88.15 | 1.85 | [5 empty] | 0 | FALSE | 0 | 4.25
S285 | 90 | 90 | 88.1 | 88.1 | 1.9 | 160 | 0.05 | 4.25 | 1.176% |  | 1 | TRUE | 1 | 0
[11 empty] | 0 | FALSE | 0 | 0
So286.1 | 89.9 | 89.9 | 88.1 | 88.1 | 1.8 | [5 empty] | 0 | FALSE | 0 | 4.85
S286 | 89.5 | 89.5 | 87.93 | 87.93 | 1.57 | 160 | 0.17 | 4.85 | 3.505% |  | 1 | TRUE | 1 | 0
[11 empty] | 0 | FALSE | 0 | 0
So287.2 | 89.4 | 89.4 | 87.96 | 87.96 | 1.44 | [5 empty] | 0 | FALSE | 0 | 4.61
S287 | 89.7 | 89.7 | 87.88 | 87.88 | 1.82 | 160 | 0.08 | 4.61 | 1.735% |  | 1 | TRUE | 1 | 0
[11 empty] | 0 | FALSE | 0 | 0
So288.1.1 | 90 | 90 | 87.94 | 87.94 | 2.06 | [5 empty] | 0 | FALSE | 0 | 6.84
S288.1 | 90 | 90 | 87.87 | 87.87 | 2.13 | 160 | 0.07 | 6.84 | 1.023% |  | 1 | TRUE | 1 | 0
[11 empty] | 0 | FALSE | 0 | 0
So289.2.1 | 90.6 | 90.6 | 88.6 | 88.6 | 2 | [5 empty] | 0 | FALSE | 0 | 10.64
S289.2 | 90.6 | 90.6 | 88.37 | 88.37 | 2.23 | 160 | 0.23 | 10.64 | 2.162% |  | 1 | TRUE | 1 | 0
[11 empty] | 0 | FALSE | 0 | 0
B289 | 90.9 | 90.9 | 89.3 | 89.3 | 1.6 | [5 empty] | 0 | FALSE | 0 | 8.78
So289.3.1 | 90.9 | 90.9 | 88.9 | 88.9 | 2 | 160 | 0.4 | 8.78 | 4.556% |  | 1 | FALSE | 0 | 7.23
S289.3 | 90.8 | 90.8 | 88.83 | 88.83 | 1.97 | 160 | 0.07 | 7.23 | 0.9682% |  | 1 | TRUE | 1 | 0
[11 empty] | 0 | FALSE | 0 | 0
So417.1 | 93.5 | 93.5 | 91 | 91 | 2.5 | [5 empty] | 0 | FALSE | 0 | 4.82
S417 | 91.2 | 91.2 | 88.09 | 89.5 | 3.11 | 160 | 1.5 | 4.82 | 31.12% |  | 1 | TRUE | 1 | 0
[11 empty] | 0 | FALSE | 0 | 0
So418.1 | 92.3 | 92.3 | 90.5 | 90.5 | 1.8 | [5 empty] | 0 | FALSE | 0 | 4.29
S418 | 91.6 | 91.6 | 87.91 | 89.7 | 3.69 | 160 | 0.8 | 4.29 | 18.65% |  | 1 | TRUE | 1 | 0
[11 empty] | 0 | FALSE | 0 | 0
So425.1 | 92 | 92 | 90.2 | 90.2 | 1.8 | [5 empty] | 0 | FALSE | 0 | 5.35
S425 | 92 | 92 | 88.27 | 90 | 3.73 | 160 | 0.2 | 5.35 | 3.738% |  | 1 | TRUE | 1 | 0
[11 empty] | 0 | FALSE | 0 | 0
Sotr281 | 90.1 | 90.1 | 87.8 | 87.8 | 2.3 | [5 empty] | 0 | FALSE | 0 | 6.12
TR281 | 90.1 | 90.1 | 87.74 | 87.74 | 2.36 | 160 | 0.06 | 6.12 | 0.9804% |  | 1 | TRUE | 1 | 0
[11 empty] | 0 | FALSE | 0 | 0
|  |  |  | Rysunek I.10 | [6 empty] | 0 | FALSE | 0 | 0
[11 empty] | 0 | FALSE | 0 | 0
So356.1 | 98.7 | 98.7 | 96.9 | 96.9 | 1.8 | [5 empty] | 0 | FALSE | 0 | 8.77
So356 | 98.9 | 98.9 | 96.8 | 96.8 | 2.1 | 160 | 0.1 | 8.77 | 1.14% |  | 1 |  | 0 | 0
[11 empty] | 0 | FALSE | 0 | 0
So357.2 | 98.8 | 98.8 | 97 | 97 | 1.8 | [5 empty] | 0 | FALSE | 0 | 5.97
S357 | 98.8 | 98.8 | 96.94 | 96.94 | 1.86 | 160 | 0.06 | 5.97 | 1.005% |  | 1 | TRUE | 1 | 0
[11 empty] | 0 | FALSE | 0 | 0
So359.1 | 98.4 | 98.4 | 96.6 | 96.6 | 1.8 | [5 empty] | 0 | FALSE | 0 | 10.55
S359 | 98.9 | 98.9 | 96.45 | 96.45 | 2.45 | 160 | 0.15 | 10.55 | 1.422% |  | 1 | TRUE | 1 | 0
[11 empty] | 0 | FALSE | 0 | 0
So358.2.1 | 98.4 | 98.4 | 96.6 | 96.6 | 1.8 | [5 empty] | 0 |  | 0 | 0
S358 | 98.7 | 98.7 | 96.34 | 96.34 | 2.36 | 200 | 0.26 | 16.11 | 1.614% |  | 1 | TRUE | 1 | 0
[11 empty] | 0 | FALSE | 0 | 0
|  |  |  | Rysunek I.11 | [6 empty] | 0 | FALSE | 0 | 0
[11 empty] | 0 | FALSE | 0 | 0
So335.1 | 94.1 | 94.1 | 92.95 | 92.95 | 1.15 | [5 empty] | 0 | FALSE | 0 | 12.57
S335 | 94 | 94 | 92.85 | 92.85 | 1.15 | 160 | 0.1 | 12.57 | 0.7955% |  | 1 | TRUE | 1 | 0
[11 empty] | 0 | FALSE | 0 | 0
So335.2 | 94.3 | 94.3 | 92.95 | 92.95 | 1.35 | [5 empty] | 0 | FALSE | 0 | 9.46
S335 | 94 | 94 | 92.85 | 92.85 | 1.15 | 160 | 0.1 | 9.46 | 1.057% |  | 1 | TRUE | 1 | 0
[11 empty] | 0 | FALSE | 0 | 0
So336.1 | 94.3 | 94.3 | 92.61 | 92.61 | 1.69 | [5 empty] | 0 | FALSE | 0 | 13.39
S336 | 93.9 | 93.9 | 92.53 | 92.53 | 1.37 | 160 | 0.08 | 13.39 | 0.5975% |  | 1 | TRUE | 1 | 0
[11 empty] | 0 | FALSE | 0 | 0
B336 | 93.9 | 93.9 | 93 | 93 | 0.9 | [5 empty] | 0 | FALSE | 0 | 3.99
So336.3.1 | 93.8 | 93.8 | 92.91 | 92.91 | 0.89 | 160 | 0.09 | 3.99 | 2.256% |  | 1 | FALSE | 0 | 21.94
S336.3 | 93.9 | 93.9 | 92.78 | 92.78 | 1.12 | 160 | 0.13 | 21.94 | 0.5925% |  | 1 | TRUE | 1 | 0
[11 empty] | 0 | FALSE | 0 | 0
So338.1 | 93.8 | 93.8 | 92.5 | 92.5 | 1.3 | [5 empty] | 0 | FALSE | 0 | 10.77
S338 | 94.4 | 94.4 | 92.42 | 92.42 | 1.98 | 160 | 0.08 | 10.77 | 0.7428% |  | 1 | TRUE | 1 | 0
[11 empty] | 0 | FALSE | 0 | 0
B339 | 94.5 | 94.5 | 93.65 | 93.65 | 0.85 | [5 empty] | 0 | FALSE | 0 | 8.14
So339.2 | 94.7 | 94.7 | 93 | 93 | 1.7 | 160 | 0.65 | 8.14 | 7.985% |  | 1 | FALSE | 0 | 53.3
So339.1 | 93.7 | 93.7 | 92.61 | 92.61 | 1.09 | 160 | 0.39 | 53.3 | 0.7317% |  | 1 | FALSE | 0 | 11.94
S339 | 94.4 | 94.4 | 92.54 | 92.54 | 1.86 | 160 | 0.07 | 11.94 | 0.5863% |  | 1 | TRUE | 1 | 0
[11 empty] | 0 | FALSE | 0 | 0
B340 | 94.6 | 94.6 | 93 | 93 | 1.6 | [5 empty] | 0 | FALSE | 0 | 10.38
So340.1 | 94.4 | 94.4 | 92.88 | 92.88 | 1.52 | 160 | 0.12 | 10.38 | 1.156% |  | 1 | FALSE | 0 | 11.39
S340 | 94.4 | 94.4 | 92.78 | 92.78 | 1.62 | 160 | 0.1 | 11.39 | 0.878% |  | 1 | TRUE | 1 | 0
[11 empty] | 0 | FALSE | 0 | 0
So341.1 | 94.3 | 94.3 | 93.1 | 93.1 | 1.2 | [5 empty] | 0 | FALSE | 0 | 13.16
S341 | 94.4 | 94.4 | 92.65 | 92.65 | 1.75 | 160 | 0.45 | 13.16 | 3.419% |  | 1 | TRUE | 1 | 0
[11 empty] | 0 | FALSE | 0 | 0
So342.1.1 | 94.4 | 94.4 | 93.29 | 93.29 | 1.11 | [5 empty] | 0 | FALSE | 0 | 3.45
So342.1 | 94.4 | 94.4 | 93.2 | 93.2 | 1.2 | 160 | 0.09 | 3.45 | 2.609% |  | 1 | TRUE | 1 | 0
[11 empty] | 0 | FALSE | 0 | 0
So343.1 | 94.9 | 94.9 | 93.05 | 93.05 | 1.85 | [5 empty] | 0 | FALSE | 0 | 12.68
S343 | 94.9 | 94.9 | 92.95 | 92.95 | 1.95 | 160 | 0.1 | 12.68 | 0.7886% |  | 1 | TRUE | 1 | 0
[11 empty] | 0 | FALSE | 0 | 0
So344.1.1 | 94.7 | 94.7 | 93.52 | 93.52 | 1.18 | [5 empty] | 0 | FALSE | 0 | 12.24
S344.1 | 94.6 | 94.6 | 93.4 | 93.4 | 1.2 | 160 | 0.12 | 12.24 | 0.9804% |  | 1 | FALSE | 0 | 0
S344 | 94.5 | 94.5 | 93.03 | 93.03 | 1.47 | 200 | 0.37 | 12.46 | 2.97% |  | 1 | TRUE | 1 | 0
[11 empty] | 0 | FALSE | 0 | 0
B344 | 94.7 | 94.7 | 93.67 | 93.67 | 1.03 | [5 empty] | 0 | FALSE | 0 | 4.37
So345.2 | 94.7 | 94.7 | 93.63 | 93.63 | 1.07 | 160 | 0.04 | 4.37 | 0.9153% |  | 1 | FALSE | 0 | 15.75
So345.1 | 94.7 | 94.7 | 93.5 | 93.5 | 1.2 | 160 | 0.13 | 15.75 | 0.8254% |  | 1 | FALSE | 0 | 0
S345 | 94.6 | 94.6 | 93.15 | 93.15 | 1.45 | 200 | 0.35 | 11.52 | 3.038% |  | 1 | TRUE | 1 | 0
[11 empty] | 0 | FALSE | 0 | 0
So346.1.1 | 95.3 | 95.3 | 93.7 | 93.7 | 1.6 | [5 empty] | 0 | FALSE | 0 | 0
S346.1 | 95.3 | 95.3 | 93.38 | 93.38 | 1.92 | 200 | 0.32 | 16.75 | 1.91% |  | 1 | TRUE | 1 | 0
[11 empty] | 0 | FALSE | 0 | 0
So346.1.2 | 94.8 | 94.8 | 93.6 | 93.6 | 1.2 | [5 empty] | 0 | FALSE | 0 | 0
S346.1 | 95.3 | 95.3 | 93.38 | 93.38 | 1.92 | 200 | 0.22 | 14.18 | 1.551% |  | 1 | TRUE | 1 | 0
[11 empty] | 0 | FALSE | 0 | 0
B346.1 | 95.5 | 95.5 | 94.32 | 94.32 | 1.18 | [5 empty] | 0 | FALSE | 0 | 10.22
So346.4.1 | 95.5 | 95.5 | 94.22 | 94.22 | 1.28 | 160 | 0.1 | 10.22 | 0.9785% |  | 1 | FALSE | 0 | 0
S346.4 | 95.5 | 95.5 | 94.16 | 94.16 | 1.34 | 200 | 0.06 | 10.54 | 0.5693% |  | 1 | TRUE | 1 | 0
[11 empty] | 0 | FALSE | 0 | 0
B346.2 | 96 | 96 | 94 | 94 | 2 | [5 empty] | 0 | FALSE | 0 | 4.64
So346.5.1 | 96 | 96 | 93.8 | 93.8 | 2.2 | 160 | 0.2 | 4.64 | 4.31% |  | 1 | FALSE | 0 | 12.59
S346.5 | 96 | 96 | 93.5 | 93.5 | 2.5 | 160 | 0.3 | 12.59 | 2.383% |  | 1 | TRUE | 1 | 0
[11 empty] | 0 | FALSE | 0 | 0
So347.1 | 95.9 | 95.9 | 93.97 | 93.97 | 1.93 | [5 empty] | 0 | FALSE | 0 | 10.14
S347 | 95.9 | 95.9 | 93.46 | 93.46 | 2.44 | 160 | 0.51 | 10.14 | 5.03% |  | 1 | TRUE | 1 | 0
[11 empty] | 0 | FALSE | 0 | 0
So348.1 | 95.9 | 95.9 | 93.94 | 93.94 | 1.96 | [5 empty] | 0 | FALSE | 0 | 10.99
S348 | 96 | 96 | 93.53 | 93.53 | 2.47 | 160 | 0.41 | 10.99 | 3.731% |  | 1 | TRUE | 1 | 0
[11 empty] | 0 | FALSE | 0 | 0
So348.2 | 95.9 | 95.9 | 94.1 | 94.1 | 1.8 | [5 empty] | 0 | FALSE | 0 | 14.01
S348 | 96 | 96 | 93.53 | 93.53 | 2.47 | 160 | 0.57 | 14.01 | 4.069% |  | 1 | TRUE | 1 | 0
[11 empty] | 0 | FALSE | 0 | 0
So349.1 | 96.2 | 96.2 | 94.14 | 94.14 | 2.06 | [5 empty] | 0 | FALSE | 0 | 11.23
S349 | 96.2 | 96.2 | 93.73 | 93.73 | 2.47 | 160 | 0.41 | 11.23 | 3.651% |  | 1 | TRUE | 1 | 0
[11 empty] | 0 | FALSE | 0 | 0
So350.1 | 96.1 | 96.1 | 94.3 | 94.3 | 1.8 | [5 empty] | 0 | FALSE | 0 | 15.35
S350 | 96 | 96 | 93.84 | 93.84 | 2.16 | 160 | 0.46 | 15.35 | 2.997% |  | 1 | TRUE | 1 | 0
[5 empty] | 0 | [5 empty] | 0 | FALSE | 0 | 0
So350.2 | 96.2 | 96.2 | 94.2 | 94.2 | 2 | [5 empty] | 0 | FALSE | 0 | 8.49
S350 | 96 | 96 | 93.84 | 93.84 | 2.16 | 160 | 0.36 | 8.49 | 4.24% |  | 1 | TRUE | 1 | 0
[11 empty] | 0 | FALSE | 0 | 0
So351.1 | 97.1 | 97.1 | 94.52 | 94.52 | 2.58 | [5 empty] | 0 | FALSE | 0 | 17.32
S351 | 96 | 96 | 94.06 | 94.06 | 1.94 | 160 | 0.46 | 17.32 | 2.656% |  | 1 | TRUE | 1 | 0
[11 empty] | 0 | FALSE | 0 | 0
So352.1.1 | 96.4 | 96.4 | 95 | 95 | 1.4 | [5 empty] | 0 | FALSE | 0 | 29.08
S352.1 | 97 | 97 | 94.82 | 94.82 | 2.18 | 160 | 0.18 | 29.08 | 0.619% |  | 1 | TRUE | 1 | 0
[11 empty] | 0 | FALSE | 0 | 0
So353.1 | 97.7 | 97.7 | 95.9 | 95.9 | 1.8 | [5 empty] | 0 | FALSE | 0 | 13.45
S353 | 97.4 | 97.4 | 94.97 | 95.77 | 2.43 | 160 | 0.13 | 13.45 | 0.9665% |  | 1 | TRUE | 1 | 0
[11 empty] | 0 | FALSE | 0 | 0
So354.1 | 97.4 | 97.4 | 95.6 | 95.6 | 1.8 | [5 empty] | 0 | FALSE | 0 | 13.24
S354 | 98 | 98 | 95.24 | 95.24 | 2.76 | 160 | 0.36 | 13.24 | 2.719% |  | 1 | TRUE | 1 | 0
[11 empty] | 0 | FALSE | 0 | 0
So370.1 | 94.3 | 94.3 | 92.5 | 92.5 | 1.8 | [5 empty] | 0 | FALSE | 0 | 15.19
S401.A8 | 94.2 | 94.2 | 92.37 | 92.37 | 1.83 | 160 | 0.13 | 15.19 | 0.8558% |  | 1 | TRUE | 1 | 0
[11 empty] | 0 | FALSE | 0 | 0
So370.2 | 94 | 94 | 92.5 | 92.5 | 1.5 | [5 empty] | 0 | FALSE | 0 | 8.39
S401.A8 | 94.2 | 94.2 | 92.37 | 92.37 | 1.83 | 160 | 0.13 | 8.39 | 1.549% |  | 1 | TRUE | 1 | 0
[11 empty] | 0 | FALSE | 0 | 0
So372.1.1 | 94.5 | 94.5 | 92.5 | 92.5 | 2 | [5 empty] | 0 | FALSE | 0 | 6.83
S401.A6 | 94.5 | 94.5 | 91.97 | 91.97 | 2.53 | 160 | 0.53 | 6.83 | 7.76% |  | 1 | TRUE | 1 | 0
[11 empty] | 0 | FALSE | 0 | 0
So372.3.1 | 94.2 | 94.2 | 92.2 | 92.2 | 2 | [5 empty] | 0 | FALSE | 0 | 6.7
S401.A4 | 94.2 | 94.2 | 91.92 | 91.92 | 2.28 | 160 | 0.28 | 6.7 | 4.179% |  | 1 | TRUE | 1 | 0
[11 empty] | 0 | FALSE | 0 | 0
So372.3.2 | 94.4 | 94.4 | 92.24 | 92.24 | 2.16 | [5 empty] | 0 | FALSE | 0 | 13.16
S401.A4 | 94.2 | 94.2 | 91.92 | 91.92 | 2.28 | 160 | 0.32 | 13.16 | 2.432% |  | 1 | TRUE | 1 | 0
[11 empty] | 0 | FALSE | 0 | 0
So374.1 | 94.1 | 94.1 | 92.62 | 92.62 | 1.48 | [5 empty] | 0 | FALSE | 0 | 7.8
S374 | 94.4 | 94.4 | 92.57 | 92.57 | 1.83 | 160 | 0.05 | 7.8 | 0.641% |  | 1 | TRUE | 1 | 0
[11 empty] | 0 | FALSE | 0 | 0
So375.1 | 94.4 | 94.4 | 92.66 | 92.66 | 1.74 | [5 empty] | 0 | FALSE | 0 | 10.99
S375 | 94.7 | 94.7 | 92.54 | 92.54 | 2.16 | 160 | 0.12 | 10.99 | 1.092% |  | 1 | TRUE | 1 | 0
[11 empty] | 0 | FALSE | 0 | 0
So376.2.1 | 95 | 95 | 92.1 | 92.1 | 2.9 | [5 empty] | 0 | FALSE | 0 | 5.79
S376.2 | 95 | 95 | 92.04 | 92.04 | 2.96 | 160 | 0.06 | 5.79 | 1.036% |  | 1 | TRUE | 1 | 0
[11 empty] | 0 | FALSE | 0 | 0
So377.1 | 94.56 | 94.56 | 93.33 | 93.33 | 1.23 | [5 empty] | 0 | FALSE | 0 | 8.17
S377 | 95.3 | 95.3 | 93.25 | 93.25 | 2.05 | 160 | 0.08 | 8.17 | 0.9792% |  | 1 | TRUE | 1 | 0
[11 empty] | 0 | FALSE | 0 | 0
So377.2 | 95.3 | 95.3 | 93.31 | 93.31 | 1.99 | [5 empty] | 0 | FALSE | 0 | 5.79
S377 | 95.3 | 95.3 | 93.25 | 93.25 | 2.05 | 160 | 0.06 | 5.79 | 1.036% |  | 1 | TRUE | 1 | 0
[11 empty] | 0 | FALSE | 0 | 0
So378.1 | 96.1 | 96.1 | 94.58 | 94.58 | 1.52 | [5 empty] | 0 | FALSE | 0 | 8.2
S378 | 96.1 | 96.1 | 94.46 | 94.46 | 1.64 | 160 | 0.12 | 8.2 | 1.463% |  | 1 | TRUE | 1 | 0
[11 empty] | 0 | FALSE | 0 | 0
So378.2 | 96.2 | 96.2 | 94.59 | 94.59 | 1.61 | [5 empty] | 0 | FALSE | 0 | 7.25
S378 | 96.1 | 96.1 | 94.46 | 94.46 | 1.64 | 160 | 0.13 | 7.25 | 1.793% |  | 1 | TRUE | 1 | 0
[11 empty] | 0 | FALSE | 0 | 0
So379.1 | 97 | 97 | 95.08 | 95.08 | 1.92 | [5 empty] | 0 | FALSE | 0 | 7.42
S379 | 97.6 | 97.6 | 95 | 95 | 2.6 | 160 | 0.08 | 7.42 | 1.078% |  | 1 | TRUE | 1 | 0
[11 empty] | 0 | FALSE | 0 | 0
So379.2 | 97 | 97 | 95.1 | 95.1 | 1.9 | [5 empty] | 0 | FALSE | 0 | 7.3
S379 | 97.6 | 97.6 | 95 | 95 | 2.6 | 160 | 0.1 | 7.3 | 1.37% |  | 1 | TRUE | 1 | 0
[11 empty] | 0 | FALSE | 0 | 0
So380.1 | 97.5 | 97.5 | 95.91 | 95.91 | 1.59 | [5 empty] | 0 | FALSE | 0 | 10.25
S380 | 97.5 | 97.5 | 95.44 | 95.44 | 2.06 | 160 | 0.47 | 10.25 | 4.585% |  | 1 | TRUE | 1 | 0
[11 empty] | 0 | FALSE | 0 | 0
So380.2 | 97.5 | 97.5 | 95.9 | 95.9 | 1.6 | [5 empty] | 0 | FALSE | 0 | 15.18
S380 | 97.5 | 97.5 | 95.44 | 95.44 | 2.06 | 160 | 0.46 | 15.18 | 3.03% |  | 1 | TRUE | 1 | 0
[11 empty] | 0 | FALSE | 0 | 0
So380.3 | 97.5 | 97.5 | 95.92 | 95.92 | 1.58 | [5 empty] | 0 | FALSE | 0 | 9.81
S380 | 97.5 | 97.5 | 95.44 | 95.44 | 2.06 | 160 | 0.48 | 9.81 | 4.893% |  | 1 | TRUE | 1 | 0
[11 empty] | 0 | FALSE | 0 | 0
So381.2 | 94.6 | 94.6 | 92.8 | 92.8 | 1.8 | [5 empty] | 0 | FALSE | 0 | 29.59
So381.1 | 94.6 | 94.6 | 92.23 | 92.23 | 2.37 | 160 | 0.57 | 29.59 | 1.926% |  | 1 | FALSE | 0 | 9.71
S381 | 94.7 | 94.7 | 92.17 | 92.17 | 2.53 | 160 | 0.06 | 9.71 | 0.6179% |  | 1 | TRUE | 1 | 0
[11 empty] | 0 | FALSE | 0 | 0
So382.1 | 94.5 | 94.5 | 92.7 | 92.7 | 1.8 | [5 empty] | 0 | FALSE | 0 | 15.04
S382 | 94.7 | 94.7 | 92.57 | 92.57 | 2.13 | 160 | 0.13 | 15.04 | 0.8644% |  | 1 | TRUE | 1 | 0
[11 empty] | 0 | FALSE | 0 | 0
So383.1 | 94.4 | 94.4 | 92.6 | 92.6 | 1.8 | [5 empty] | 0 | FALSE | 0 | 8.37
S383 | 94.4 | 94.4 | 92.03 | 92.4 | 2.37 | 160 | 0.2 | 8.37 | 2.389% |  | 1 | TRUE | 1 | 0
[11 empty] | 0 | FALSE | 0 | 0
So383.2 | 94.5 | 94.5 | 92.7 | 92.7 | 1.8 | [5 empty] | 0 | FALSE | 0 | 11.11
S383 | 94.4 | 94.4 | 92.03 | 92.59 | 2.37 | 160 | 0.11 | 11.11 | 0.9901% |  | 1 | TRUE | 1 | 0
[11 empty] | 0 | FALSE | 0 | 0
So384.1 | 94.3 | 94.3 | 92.5 | 92.5 | 1.8 | [5 empty] | 0 | FALSE | 0 | 13.56
S384 | 94.2 | 94.2 | 91.92 | 91.92 | 2.28 | 160 | 0.58 | 13.56 | 4.277% |  | 1 | TRUE | 1 | 0
[11 empty] | 0 | FALSE | 0 | 0
So385.1 | 94 | 94 | 92 | 92 | 2 | [5 empty] | 0 | FALSE | 0 | 13.83
S385 | 94 | 94 | 91.81 | 91.81 | 2.19 | 160 | 0.19 | 13.83 | 1.374% |  | 1 | TRUE | 1 | 0
[11 empty] | 0 | FALSE | 0 | 0
So385.2 | 94 | 94 | 92 | 92 | 2 | [5 empty] | 0 | FALSE | 0 | 6.47
S385 | 94 | 94 | 91.81 | 91.81 | 2.19 | 160 | 0.19 | 6.47 | 2.937% |  | 1 | TRUE | 1 | 0
[11 empty] | 0 | FALSE | 0 | 0
So386.1 | 95 | 95 | 93.2 | 93.2 | 1.8 | [5 empty] | 0 | FALSE | 0 | 13.42
S386 | 95 | 95 | 91.72 | 93 | 3.28 | 160 | 0.2 | 13.42 | 1.49% |  | 1 | TRUE | 1 | 0
[11 empty] | 0 | FALSE | 0 | 0
So387.1 | 94.1 | 94.1 | 92.3 | 92.3 | 1.8 | [5 empty] | 0 | FALSE | 0 | 12.66
S387 | 95 | 95 | 91.64 | 92.19 | 3.36 | 160 | 0.11 | 12.66 | 0.8689% |  | 1 | TRUE | 1 | 0
[11 empty] | 0 | FALSE | 0 | 0
So388.1 | 95 | 95 | 92.75 | 92.75 | 2.25 | [5 empty] | 0 | FALSE | 0 | 12.41
S388 | 95.7 | 95.7 | 91.58 | 92.34 | 4.12 | 160 | 0.41 | 12.41 | 3.304% |  | 1 | TRUE | 1 | 0
[11 empty] | 0 | FALSE | 0 | 0
So388.2 | 95 | 95 | 93.2 | 93.2 | 1.8 | [5 empty] | 0 | FALSE | 0 | 7.37
S388 | 95.7 | 95.7 | 91.58 | 92.34 | 4.12 | 160 | 0.86 | 7.37 | 11.67% |  | 1 | TRUE | 1 | 0
[11 empty] | 0 | FALSE | 0 | 0
So389.1 | 94.9 | 94.9 | 93.1 | 93.1 | 1.8 | [5 empty] | 0 | FALSE | 0 | 8.85
S389 | 94.9 | 94.9 | 91.47 | 92.59 | 3.43 | 160 | 0.51 | 8.85 | 5.763% |  | 1 | TRUE | 1 | 0
[11 empty] | 0 | FALSE | 0 | 0
So389.1.1 | 95 | 95 | 93.2 | 93.2 | 1.8 | [5 empty] | 0 | FALSE | 0 | 14.22
S389.1 | 95.5 | 95.5 | 92.9 | 92.9 | 2.6 | 160 | 0.3 | 14.22 | 2.11% |  | 1 | TRUE | 1 | 0
[11 empty] | 0 | FALSE | 0 | 0
So390.1 | 94.8 | 94.8 | 93 | 93 | 1.8 | [5 empty] | 0 | FALSE | 0 | 9.3
S390 | 94.7 | 94.7 | 91.33 | 92.9 | 3.37 | 160 | 0.1 | 9.3 | 1.075% |  | 1 | TRUE | 1 | 0
[11 empty] | 0 | FALSE | 0 | 0
So407A.7.2 | 94.6 | 94.6 | 92.32 | 92.32 | 2.28 | [5 empty] | 0 | FALSE | 0 | 7.62
So407A.7.1 | 94.1 | 94.1 | 92.25 | 92.25 | 1.85 | 160 | 0.07 | 7.62 | 0.9186% |  | 1 | FALSE | 0 | 12.73
S401A.7 | 94.1 | 94.1 | 92.14 | 92.14 | 1.96 | 160 | 0.11 | 12.73 | 0.8641% |  | 1 | TRUE | 1 | 0
[11 empty] | 0 | FALSE | 0 | 0
So446.1 | 93.8 | 93.8 | 92 | 92 | 1.8 | [5 empty] | 0 | FALSE | 0 | 7.9
S446 | 93.8 | 93.8 | 90.91 | 91.92 | 2.89 | 160 | 0.08 | 7.9 | 1.013% |  | 1 | TRUE | 1 | 0
[11 empty] | 0 | FALSE | 0 | 0
So447.1 | 94.1 | 94.1 | 92.35 | 92.35 | 1.75 | [5 empty] | 0 | FALSE | 0 | 13.25
S447 | 94 | 94 | 91.14 | 92.22 | 2.86 | 160 | 0.13 | 13.25 | 0.9811% |  | 1 | TRUE | 1 | 0
[11 empty] | 0 | FALSE | 0 | 0
So448.1 | 94.3 | 94.3 | 92.5 | 92.5 | 1.8 | [5 empty] | 0 | FALSE | 0 | 7.32
S448 | 94.3 | 94.3 | 91.21 | 92.43 | 3.09 | 160 | 0.07 | 7.32 | 0.9563% |  | 1 | TRUE | 1 | 0
[11 empty] | 0 | FALSE | 0 | 0
[11 empty] | 0 | FALSE | 0 | 0
|  |  |  | Rysunek I.12 | [6 empty] | 0 | FALSE | 0 | 0
[11 empty] | 0 | FALSE | 0 | 0
So265.1.1 | 93.5 | 93.5 | 91.7 | 91.7 | 1.8 | [5 empty] | 0 | FALSE | 0 | 4.86
S265.1 | 93.5 | 93.5 | 91.11 | 91.11 | 2.39 | 160 | 0.59 | 4.86 | 12.14% |  | 1 | TRUE | 1 | 0
[11 empty] | 0 | FALSE | 0 | 0
So265.2.1 | 93.5 | 93.5 | 91.62 | 91.62 | 1.88 | [5 empty] | 0 | FALSE | 0 | 5.45
S265.2 | 93.5 | 93.5 | 91.36 | 91.36 | 2.14 | 160 | 0.26 | 5.45 | 4.771% |  | 1 | TRUE | 1 | 0
[11 empty] | 0 | FALSE | 0 | 0
So265.3.1 | 93.5 | 93.5 | 91.8 | 91.8 | 1.7 | [5 empty] | 0 | FALSE | 0 | 0
S265.3 | 93.6 | 93.6 | 91.54 | 91.54 | 2.06 | 200 | 0.26 | 26.29 | 0.989% |  | 1 | TRUE | 1 | 0
[11 empty] | 0 | FALSE | 0 | 0
So265.2.1.1 | 94.2 | 94.2 | 91.8 | 91.8 | 2.4 | [5 empty] | 0 | FALSE | 0 | 1.8
S265.2.1 | 94 | 94 | 91.76 | 91.76 | 2.24 | 160 | 0.04 | 1.8 | 2.222% |  | 1 | FALSE | 0 | 28.5
S265.2 | 93.5 | 93.5 | 91.36 | 91.36 | 2.14 | 160 | 0.4 | 28.5 | 1.404% |  | 1 | TRUE | 1 | 0
[11 empty] | 0 | FALSE | 0 | 0
So265.4.1 | 93.7 | 93.7 | 91.9 | 91.9 | 1.8 | [5 empty] | 0 | FALSE | 0 | 14.21
S265.4 | 93.7 | 93.7 | 91.62 | 91.62 | 2.08 | 160 | 0.28 | 14.21 | 1.97% |  | 1 | TRUE | 1 | 0
[11 empty] | 0 | FALSE | 0 | 0
So265.7.1 | 94 | 94 | 92.16 | 92.16 | 1.84 | [5 empty] | 0 | FALSE | 0 | 7.5
S265.7 | 93.7 | 93.7 | 91.9 | 91.9 | 1.8 | 160 | 0.26 | 7.5 | 3.467% |  | 1 | TRUE | 1 | 0
[11 empty] | 0 | FALSE | 0 | 0
So268.1 | 94 | 94 | 92.2 | 92.2 | 1.8 | [5 empty] | 0 | FALSE | 0 | 16.78
S268 | 93.7 | 93.7 | 91.54 | 91.54 | 2.16 | 160 | 0.66 | 16.78 | 3.933% |  | 1 | TRUE | 1 | 0
[11 empty] | 0 | FALSE | 0 | 0
So269.1 | 93.5 | 93.5 | 91.32 | 91.32 | 2.18 | [5 empty] | 0 | FALSE | 0 | 11.22
S269 | 93 | 93 | 91.2 | 91.2 | 1.8 | 160 | 0.12 | 11.22 | 1.07% |  | 1 | TRUE | 1 | 0
[11 empty] | 0 | FALSE | 0 | 0
So271.2.1 | 94.6 | 94.6 | 92.8 | 92.8 | 1.8 | [5 empty] | 0 | FALSE | 0 | 3.89
S271.2 | 94.2 | 94.2 | 92.4 | 92.4 | 1.8 | 160 | 0.4 | 3.89 | 10.28% |  | 1 | TRUE | 1 | 0
[11 empty] | 0 | FALSE | 0 | 0
So271.1.1 | 93.87 | 93.87 | 91.87 | 91.87 | 2 | [5 empty] | 0 | FALSE | 0 | 15.73
S271.1 | 93.7 | 93.7 | 91.39 | 91.39 | 2.31 | 160 | 0.48 | 15.73 | 3.051% |  | 1 | TRUE | 1 | 0
[11 empty] | 0 | FALSE | 0 | 0
So270.1 | 93 | 93 | 91.2 | 91.2 | 1.8 | [5 empty] | 0 | FALSE | 0 | 5
S270 | 93.5 | 93.5 | 90.99 | 90.99 | 2.51 | 160 | 0.21 | 5 | 4.2% |  | 1 | TRUE | 1 | 0
[11 empty] | 0 | FALSE | 0 | 0
So270.2 | 93.87 | 93.87 | 91.87 | 91.87 | 2 | [5 empty] | 0 | FALSE | 0 | 0
S270 | 93.5 | 93.5 | 90.99 | 90.99 | 2.51 | 200 | 0.88 | 60 | 1.467% |  | 1 | TRUE | 1 | 0
[11 empty] | 0 | FALSE | 0 | 0
B273.1 | 93.5 | 93.5 | 92 | 92 | 1.5 | [5 empty] | 0 | FALSE | 0 | 8.27
S273.1 | 93.5 | 93.5 | 90.83 | 91.5 | 2.67 | 160 | 0.5 | 8.27 | 6.046% |  | 1 | TRUE | 1 | 0
[11 empty] | 0 | FALSE | 0 | 0
So273.2.1 | 93.5 | 93.5 | 91.2 | 91.2 | 2.3 | [5 empty] | 0 | FALSE | 0 | 0
S273.2 | 93.5 | 93.5 | 90.89 | 90.89 | 2.61 | 200 | 0.31 | 32.68 | 0.9486% |  | 1 | TRUE | 1 | 0
[11 empty] | 0 | FALSE | 0 | 0
So274.1 | 93 | 93 | 90.56 | 90.56 | 2.44 | [5 empty] | 0 | FALSE | 0 | 5.35
S274 | 93 | 93 | 90.45 | 90.45 | 2.55 | 160 | 0.11 | 5.35 | 2.056% |  | 1 | TRUE | 1 | 0
[11 empty] | 0 | FALSE | 0 | 0
B275 | 93 | 93 | 91.2 | 91.2 | 1.8 | [5 empty] | 0 | FALSE | 0 | 8.96
So275.1 | 93 | 93 | 91 | 91 | 2 | 160 | 0.2 | 8.96 | 2.232% |  | 1 | FALSE | 0 | 9.29
S275 | 93 | 93 | 90.28 | 90.28 | 2.72 | 160 | 0.72 | 9.29 | 7.75% |  | 1 | TRUE | 1 | 0
[11 empty] | 0 | FALSE | 0 | 0
So277.1 | 93.4 | 93.4 | 90.21 | 90.21 | 3.19 | [5 empty] | 0 | FALSE | 0 | 10.7
S277 | 93.4 | 93.4 | 90.09 | 90.09 | 3.31 | 160 | 0.12 | 10.7 | 1.121% |  | 1 | TRUE | 1 | 0
[11 empty] | 0 | FALSE | 0 | 0
So279.1 | 91.7 | 91.7 | 89.46 | 89.46 | 2.24 | [5 empty] | 0 | FALSE | 0 | 5.44
S279 | 91.2 | 91.2 | 89.4 | 89.4 | 1.8 | 160 | 0.06 | 5.44 | 1.103% |  | 1 | TRUE | 1 | 0
[11 empty] | 0 | FALSE | 0 | 0
So279.2.1 | 91.8 | 91.8 | 89.8 | 89.8 | 2 | [5 empty] | 0 | FALSE | 0 | 9.16
S279.2 | 91.6 | 91.6 | 89.7 | 89.7 | 1.9 | 160 | 0.1 | 9.16 | 1.092% |  | 1 | TRUE | 1 | 0
[11 empty] | 0 | FALSE | 0 | 0
So303.1 | 93.3 | 93.3 | 91.5 | 91.5 | 1.8 | [5 empty] | 0 | FALSE | 0 | 15.24
S303 | 93.8 | 93.8 | 90.21 | 91.3 | 3.59 | 160 | 0.2 | 15.24 | 1.312% |  | 1 | TRUE | 1 | 0
[11 empty] | 0 | FALSE | 0 | 0
So304.1 | 93.6 | 93.6 | 91.8 | 91.8 | 1.8 | [5 empty] | 0 | FALSE | 0 | 11.4
S304 | 93.8 | 93.8 | 90.32 | 90.32 | 3.48 | 160 | 1.48 | 11.4 | 12.98% |  | 1 | TRUE | 1 | 0
[11 empty] | 0 | FALSE | 0 | 0
B305 | 93.8 | 93.8 | 92 | 92 | [6 empty] | 0 | FALSE | 0 | 15.32
So305.1 | 93.8 | 93.8 | 91.8 | 91.8 | 2 | 160 | 0.2 | 15.32 | 1.305% |  | 1 | FALSE | 0 | 6.2
S305 | 93.6 | 93.6 | 91.4 | 91.4 | 2.2 | 160 | 0.4 | 6.2 | 6.452% |  | 1 | TRUE | 1 | 0
[11 empty] | 0 | FALSE | 0 | 0
So306.1 | 93.7 | 93.7 | 91.7 | 91.7 | 2 | [5 empty] | 0 | FALSE | 0 | 10.11
S306 | 93.7 | 93.7 | 91.5 | 91.5 | 2.2 | 160 | 0.2 | 10.11 | 1.978% |  | 1 | TRUE | 1 | 0
[11 empty] | 0 | FALSE | 0 | 0
So306.2 | 93.7 | 93.7 | 91.7 | 91.7 | 2 | [5 empty] | 0 | FALSE | 0 | 11.63
S306 | 93.7 | 93.7 | 91.5 | 91.5 | 2.2 | 160 | 0.2 | 11.63 | 1.72% |  | 1 | TRUE | 1 | 0
[11 empty] | 0 | FALSE | 0 | 0
So307.1 | 93.9 | 93.9 | 91.75 | 91.75 | 2.15 | [5 empty] | 0 | FALSE | 0 | 10.42
S307 | 93 | 93 | 90.57 | 90.57 | 2.43 | 160 | 1.18 | 10.42 | 11.32% |  | 1 | TRUE | 1 | 0
[11 empty] | 0 | FALSE | 0 | 0
B308 | 93.8 | 93.8 | 92.5 | 92.5 | 1.3 | [5 empty] | 0 | FALSE | 0 | 2.71
So308.3 | 93.3 | 93.3 | 91.5 | 91.5 | 1.8 | 160 | 1 | 2.71 | 36.9% |  | 1 | FALSE | 0 | 11.6
So308.2 | 93.4 | 93.4 | 90.83 | 90.83 | 2.57 | 160 | 0.67 | 11.6 | 5.776% |  | 1 | FALSE | 0 | 12.2
S308 | 93.7 | 93.7 | 90.71 | 90.71 | 2.99 | 160 | 0.12 | 12.2 | 0.9836% |  | 1 | TRUE | 1 | 0
[11 empty] | 0 | FALSE | 0 | 0
So308.1 | 92.76 | 92.76 | 90.8 | 90.8 | 1.96 | [5 empty] | 0 | FALSE | 0 | 9.34
S308 | 93.7 | 93.7 | 90.71 | 90.71 | 2.99 | 160 | 0.09 | 9.34 | 0.9636% |  | 1 | TRUE | 1 | 0
[11 empty] | 0 | FALSE | 0 | 0
So309.1.1 | 93.6 | 93.6 | 91.65 | 91.65 | 1.95 | [5 empty] | 0 | FALSE | 0 | 8.3
S309.1 | 93.3 | 93.3 | 91.37 | 91.37 | 1.93 | 160 | 0.28 | 8.3 | 3.373% |  | 1 | FALSE | 0 | 8.08
S309 | 93.2 | 93.2 | 90.93 | 90.93 | 2.27 | 160 | 0.44 | 8.08 | 5.446% |  | 1 | TRUE | 1 | 0
[11 empty] | 0 | FALSE | 0 | 0
So310.1 | 93.2 | 93.2 | 91.4 | 91.4 | 1.8 | [5 empty] | 0 | FALSE | 0 | 10.35
S310 | 93.2 | 93.2 | 91.3 | 91.3 | 1.9 | 160 | 0.1 | 10.35 | 0.9662% |  | 1 | TRUE | 1 | 0
[11 empty] | 0 | FALSE | 0 | 0
So311.1 | 93.9 | 93.9 | 92.1 | 92.1 | 1.8 | [5 empty] | 0 | FALSE | 0 | 9.64
S311 | 94.1 | 94.1 | 92 | 92 | 2.1 | 160 | 0.1 | 9.64 | 1.037% |  | 1 | TRUE | 1 | 0
[11 empty] | 0 | FALSE | 0 | 0
So311.2 | 94 | 94 | 92.2 | 92.2 | 1.8 | [5 empty] | 0 | FALSE | 0 | 10.79
S311 | 94.1 | 94.1 | 92 | 92 | 2.1 | 160 | 0.2 | 10.79 | 1.854% |  | 1 | TRUE | 1 | 0
[11 empty] | 0 | FALSE | 0 | 0
So307.1.1 | 92.6 | 92.6 | 90.7 | 90.7 | 1.9 | [5 empty] | 0 | FALSE | 0 | 11.94
S307.1 | 93.7 | 93.7 | 90.63 | 90.63 | 3.07 | 160 | 0.07 | 11.94 | 0.5863% |  | 1 | TRUE | 1 | 0
[11 empty] | 0 | FALSE | 0 | 0
Sotr271 | 93.2 | 93.2 | 91.3 | 91.3 | 1.9 | [5 empty] | 0 | FALSE | 0 | 9.34
TR271 | 93.2 | 93.2 | 90.98 | 90.98 | 2.22 | 160 | 0.32 | 9.34 | 3.426% |  | 1 | TRUE | 1 | 0
[11 empty] | 0 | FALSE | 0 | 0
Sotr273 | 93.8 | 93.8 | 92 | 92 | 1.8 | [5 empty] | 0 | FALSE | 0 | 16.71
TR273 | 93.8 | 93.8 | 91.11 | 91.11 | 2.69 | 160 | 0.89 | 16.71 | 5.326% |  | 1 | TRUE | 1 | 0
[11 empty] | 0 | FALSE | 0 | 0
|  |  |  | Rysunek I.13 | [6 empty] | 0 | FALSE | 0 | 0
[11 empty] | 0 | FALSE | 0 | 0
So250.2.1 | 94.8 | 94.8 | 93.4 | 93.4 | 1.4 | [5 empty] | 0 | FALSE | 0 | 4.94
S250.2 | 95.3 | 95.3 | 93.35 | 93.35 | 1.95 | 160 | 0.05 | 4.94 | 1.012% |  | 1 | TRUE | 1 | 0
[11 empty] | 0 | FALSE | 0 | 0
So251.1 | 95 | 95 | 93.2 | 93.2 | 1.8 | [5 empty] | 0 | FALSE | 0 | 0
S251 | 95.7 | 95.7 | 92.78 | 92.78 | 2.92 | 200 | 0.42 | 60 | 0.7% |  | 1 | TRUE | 1 | 0
[11 empty] | 0 | FALSE | 0 | 0
S253.1 | 95.1 | 95.1 | 93.5 | 93.5 | 1.6 | [5 empty] | 0 | FALSE | 0 | 37.62
S253 | 95.5 | 95.5 | 92.41 | 92.41 | 3.09 | 160 | 1.09 | 37.62 | 2.897% |  | 1 | TRUE | 1 | 0
[11 empty] | 0 | FALSE | 0 | 0
So255.1 | 94.3 | 94.3 | 92.65 | 92.65 | 1.65 | [5 empty] | 0 | FALSE | 0 | 0
S255 | 94.7 | 94.7 | 92.06 | 92.06 | 2.64 | 200 | 0.59 | 57.01 | 1.035% |  | 1 | TRUE | 1 | 0
[11 empty] | 0 | FALSE | 0 | 0
So257.1.1 | 94.2 | 94.2 | 92.5 | 92.5 | 1.7 | [5 empty] | 0 | FALSE | 0 | 0
S257.1 | 94.1 | 94.1 | 92.14 | 92.14 | 1.96 | 200 | 0.36 | 31.45 | 1.145% |  | 1 | TRUE | 1 | 0
[11 empty] | 0 | FALSE | 0 | 0
B258 | 93.9 | 93.9 | 92.9 | 92.9 | 1 | [5 empty] | 0 | FALSE | 0 | 8.92
So258.3.1 | 93.9 | 93.9 | 92.1 | 92.1 | 1.8 | 160 | 0.8 | 8.92 | 8.969% |  | 1 | FALSE | 0 | 28.58
S258.3 | 93.7 | 93.7 | 91.9 | 91.9 | 1.8 | 160 | 0.2 | 28.58 | 0.6998% |  | 1 | TRUE | 1 | 0
[11 empty] | 0 | FALSE | 0 | 0
So260.2.1 | 93.4 | 93.4 | 91.8 | 91.8 | 1.6 | [5 empty] | 0 | FALSE | 0 | 5.25
S260.2 | 93.4 | 93.4 | 91.55 | 91.55 | 1.85 | 160 | 0.25 | 5.25 | 4.762% |  | 1 | TRUE | 1 | 0
[11 empty] | 0 | FALSE | 0 | 0
So260.2.2 | 93.1 | 93.1 | 91.7 | 91.7 | 1.4 | [5 empty] | 0 | FALSE | 0 | 25.14
S260.2 | 93.4 | 93.4 | 91.55 | 91.55 | 1.85 | 160 | 0.15 | 25.14 | 0.5967% |  | 1 | TRUE | 1 | 0
[11 empty] | 0 | FALSE | 0 | 0
So261.1 | 93.4 | 93.4 | 91.6 | 91.6 | 1.8 | [5 empty] | 0 | FALSE | 0 | 22.03
S261 | 93.7 | 93.7 | 90.4 | 90.4 | 3.3 | 160 | 1.2 | 22.03 | 5.447% |  | 1 | TRUE | 1 | 0
[11 empty] | 0 | FALSE | 0 | 0
So262.2.1 | 94.2 | 94.2 | 92.8 | 92.8 | 1.4 | [5 empty] | 0 | FALSE | 0 | 4.83
S262.2 | 94.1 | 94.1 | 92.35 | 92.35 | 1.75 | 160 | 0.45 | 4.83 | 9.317% |  | 1 | TRUE | 1 | 0
[11 empty] | 0 | FALSE | 0 | 0
B262 | 93.7 | 93.7 | 92.9 | 92.9 | 0.8 | [5 empty] | 0 | FALSE | 0 | 20.81
So262.2.2 | 94.1 | 94.1 | 92.4 | 92.4 | 1.7 | 160 | 0.5 | 20.81 | 2.403% |  | 1 | FALSE | 0 | 5.77
S262.2 | 94.1 | 94.1 | 92.35 | 92.35 | 1.75 | 160 | 0.05 | 5.77 | 0.8666% |  | 1 | TRUE | 1 | 0
[11 empty] | 0 | FALSE | 0 | 0
So263.1 | 93 | 93 | 91.2 | 91.2 | 1.8 | [5 empty] | 0 | FALSE | 0 | 24.99
S263 | 93.8 | 93.8 | 90.95 | 90.95 | 2.85 | 160 | 0.25 | 24.99 | 1% |  | 1 | TRUE | 1 | 0
[11 empty] | 0 | FALSE | 0 | 0
So291.2.1 | 93.8 | 93.8 | 92.3 | 92.3 | 1.5 | [5 empty] | 0 | FALSE | 0 | 4.37
S291.2 | 93.8 | 93.8 | 92.25 | 92.25 | 1.55 | 160 | 0.05 | 4.37 | 1.144% |  | 1 | TRUE | 1 | 0
[11 empty] | 0 | FALSE | 0 | 0
So292.1 | 94 | 94 | 92.4 | 92.4 | 1.6 | [5 empty] | 0 | FALSE | 0 | 10.77
S292 | 94 | 94 | 91.47 | 91.47 | 2.53 | 160 | 0.93 | 10.77 | 8.635% |  | 1 | TRUE | 1 | 0
[11 empty] | 0 | FALSE | 0 | 0
So293.1 | 94 | 94 | 92.4 | 92.4 | 1.6 | [5 empty] | 0 | FALSE | 0 | 10.22
S293 | 94 | 94 | 91.58 | 91.58 | 2.42 | 160 | 0.82 | 10.22 | 8.023% |  | 1 | TRUE | 1 | 0
[11 empty] | 0 | FALSE | 0 | 0
So295.2.1 | 94.6 | 94.6 | 93 | 93 | 1.6 | [5 empty] | 0 | FALSE | 0 | 3.41
S295.2 | 94.4 | 94.4 | 92.32 | 92.32 | 2.08 | 160 | 0.68 | 3.41 | 19.94% |  | 1 | TRUE | 1 | 0
[11 empty] | 0 | FALSE | 0 | 0
So295.2.2 | 94 | 94 | 92.59 | 92.59 | 1.41 | [5 empty] | 0 | FALSE | 0 | 44.48
S295.2 | 94.4 | 94.4 | 92.32 | 92.32 | 2.08 | 160 | 0.27 | 44.48 | 0.607% |  | 1 | TRUE | 1 | 0
[11 empty] | 0 | FALSE | 0 | 0
So295.2.1.1 | 94.3 | 94.3 | 93 | 93 | 1.3 | [5 empty] | 0 | FALSE | 0 | 22.91
S295.2.1 | 94.4 | 94.4 | 92.43 | 92.43 | 1.97 | 160 | 0.57 | 22.91 | 2.488% |  | 1 | TRUE | 1 | 0
[11 empty] | 0 | FALSE | 0 | 0
So298.1 | 95.1 | 95.1 | 93.35 | 93.35 | 1.75 | [5 empty] | 0 | FALSE | 0 | 8.41
S298 | 95.5 | 95.5 | 93.3 | 93.3 | 2.2 | 160 | 0.05 | 8.41 | 0.5945% |  | 1 | TRUE | 1 | 0
[11 empty] | 0 | FALSE | 0 | 0
So299.1 | 95.7 | 95.7 | 93.9 | 93.9 | 1.8 | [5 empty] | 0 | FALSE | 0 | 7.23
S299 | 95.7 | 95.7 | 93.43 | 93.43 | 2.27 | 160 | 0.47 | 7.23 | 6.501% |  | 1 | TRUE | 1 | 0
[11 empty] | 0 | FALSE | 0 | 0
So300.1 | 95.9 | 95.9 | 94.01 | 94.01 | 1.89 | [5 empty] | 0 | FALSE | 0 | 29.88
S300 | 95.9 | 95.9 | 93.71 | 93.71 | 2.19 | 160 | 0.3 | 29.88 | 1.004% |  | 1 | TRUE | 1 | 0
[11 empty] | 0 | FALSE | 0 | 0
[11 empty] | 0 | FALSE | 0 | 0
[11 empty] | 0 | FALSE | 0 | 0
|  |  |  | Rysunek I.14 | [6 empty] | 0 | FALSE | 0 | 0
[11 empty] | 0 | FALSE | 0 | 0
So195.1 | 92.6 | 92.6 | 90.15 | 90.15 | 2.45 | [5 empty] | 0 | FALSE | 0 | 9.69
S195 | 92.2 | 92.2 | 88.25 | 90 | 3.95 | 160 | 0.15 | 9.69 | 1.548% |  | 1 | TRUE | 1 | 0
[11 empty] | 0 | FALSE | 0 | 0
So195.2 | 92.2 | 92.2 | 90.4 | 90.4 | 1.8 | [5 empty] | 0 | FALSE | 0 | 7.6
S195 | 92.2 | 92.2 | 88.25 | 89.9 | 3.95 | 160 | 0.5 | 7.6 | 6.579% |  | 1 | TRUE | 1 | 0
[11 empty] | 0 | FALSE | 0 | 0
So196.1 | 91.6 | 91.6 | 89.6 | 89.6 | 2 | [5 empty] | 0 | FALSE | 0 | 7.75
S196 | 92.4 | 92.4 | 88.35 | 89.4 | 4.05 | 160 | 0.2 | 7.75 | 2.581% |  | 1 | TRUE | 1 | 0
[11 empty] | 0 | FALSE | 0 | 0
So197.2 | 92.9 | 92.9 | 91.3 | 91.3 | 1.6 | [5 empty] | 0 | FALSE | 0 | 0
So197.1 | 92.4 | 92.4 | 90.11 | 90.11 | 2.29 | 200 | 1.19 | 46.03 | 2.585% |  | 1 | FALSE | 0 | 0
S197 | 92 | 92 | 88.51 | 88.51 | 3.49 | 200 | 1.6 | 10.45 | 15.31% |  | 1 | TRUE | 1 | 0
[11 empty] | 0 | FALSE | 0 | 0
So198.1 | 91.2 | 91.2 | 89.4 | 89.4 | 1.8 | [5 empty] | 0 | FALSE | 0 | 0
S198 | 91.8 | 91.8 | 88.66 | 89 | 3.14 | 200 | 0.4 | 8.47 | 4.723% |  | 1 | TRUE | 1 | 0
[11 empty] | 0 | FALSE | 0 | 0
So199.1 | 91.1 | 91.1 | 89.3 | 89.3 | 1.8 | [5 empty] | 0 | FALSE | 0 | 0
S199 | 91.6 | 91.6 | 89 | 89 | 2.6 | 200 | 0.3 | 15.19 | 1.975% |  | 1 | TRUE | 1 | 0
[11 empty] | 0 | FALSE | 0 | 0
So200.2.1 | 91 | 91 | 89.2 | 89.31 | 1.8 | [5 empty] | 0 | FALSE | 0 | 2.93
S200.2 | 91 | 91 | 88.9 | 88.9 | 2.1 | 160 | 0.3 | 2.93 | 10.24% |  | 1 | TRUE | 1 | 0
[11 empty] | 0 | FALSE | 0 | 0
So200.3.1 | 91.2 | 91.2 | 89.64 | 89.64 | 1.56 | [5 empty] | 0 | FALSE | 0 | 7.67
S200.3 | 91.2 | 91.2 | 89.5 | 89.5 | 1.7 | 160 | 0.14 | 7.67 | 1.825% |  | 1 | TRUE | 1 | 0
[11 empty] | 0 | FALSE | 0 | 0
So200.4.1 | 91.2 | 91.2 | 89.6 | 89.6 | 1.6 | [5 empty] | 0 | FALSE | 0 | 2.47
S200.4 | 91.2 | 91.2 | 89.57 | 89.57 | 1.63 | 160 | 0.03 | 2.47 | 1.215% |  | 1 | TRUE | 1 | 0
[11 empty] | 0 | FALSE | 0 | 0
|  |  |  | Rysunek I.15 | [6 empty] | 0 | FALSE | 0 | 0
[11 empty] | 0 | FALSE | 0 | 0
So162.1 | 88.1 | 88.1 | 86.3 | 86.3 | 1.8 | [5 empty] | 0 | FALSE | 0 | 26.61
S162 | 88 | 88 | 85.7 | 85.7 | 2.3 | 160 | 0.6 | 26.61 | 2.255% |  | 1 | TRUE | 1 | 0
[11 empty] | 0 | FALSE | 0 | 0
B168.3.1 | 93 | 93 | 91.2 | 91.2 | 1.8 | [5 empty] | 0 | FALSE | 0 | 11.49
So168.3.1 | 91.3 | 91.3 | 89.3 | 89.3 | 2 | 160 | 1.9 | 11.49 | 16.54% |  | 1 | FALSE | 0 | 9.14
S168.3 | 91.3 | 91.3 | 89 | 89 | 2.3 | 160 | 0.3 | 9.14 | 3.282% |  | 1 | TRUE | 1 | 0
[11 empty] | 0 | FALSE | 0 | 0
S168.5 | 95 | 95 | 92.06 | 92.06 | 2.94 | [5 empty] | 0 | FALSE | 0 | 0
S168.4 | 95 | 95 | 91.75 | 91.75 | 3.25 | 200 | 0.31 | 4.79 | 6.472% |  | 1 | TRUE | 1 | 0
[11 empty] | 0 | FALSE | 0 | 0
So168.4.1 | 94 | 94 | 92.2 | 92.2 | 1.8 | [5 empty] | 0 | FALSE | 0 | 8.03
S168.4 | 95 | 95 | 91.75 | 91.75 | 3.25 | 160 | 0.45 | 8.03 | 5.604% |  | 1 | TRUE | 1 | 0
[11 empty] | 0 | FALSE | 0 | 0
So168.6.1 | 96.7 | 96.7 | 95.2 | 95.2 | 1.5 | [5 empty] | 0 | FALSE | 0 | 14.82
S168.6 | 96 | 96 | 93.8 | 93.8 | 2.2 | 160 | 1.4 | 14.82 | 9.447% |  | 1 | TRUE | 1 | 0
[11 empty] | 0 | FALSE | 0 | 0
So170.2.1 | 97.1 | 97.1 | 89.9 | 89.9 | 7.2 | [5 empty] | 0 | FALSE | 0 | 6.33
S170.2 | 91.7 | 91.7 | 89.79 | 89.79 | 1.91 | 160 | 0.11 | 6.33 | 1.738% |  | 1 | TRUE | 1 | 0
[11 empty] | 0 | FALSE | 0 | 0
So170.3.1 | 92.4 | 92.4 | 90.6 | 90.6 | 1.8 | [5 empty] | 0 | FALSE | 0 | 0
S170.3 | 91.8 | 91.8 | 90.2 | 90.2 | 1.6 | 200 | 0.4 | 22.58 | 1.771% |  | 1 | TRUE | 1 | 0
[11 empty] | 0 | FALSE | 0 | 0
So170.4.1 | 92.5 | 92.5 | 91.05 | 91.05 | 1.45 | [5 empty] | 0 | FALSE | 0 | 4.56
S170.4 | 92.5 | 92.5 | 90.92 | 90.92 | 1.58 | 160 | 0.13 | 4.56 | 2.851% |  | 1 | TRUE | 1 | 0
[11 empty] | 0 | FALSE | 0 | 0
So171.1.1 | 92.3 | 92.3 | 90.82 | 90.82 | 1.48 | [5 empty] | 0 | FALSE | 0 | 18.29
S171.1 | 93.6 | 93.6 | 90.64 | 90.64 | 2.96 | 160 | 0.18 | 18.29 | 0.9841% |  | 1 | FALSE | 0 | 0
S171 | 93.6 | 93.6 | 90.62 | 90.62 | 2.98 | 200 | 0.02 | 3.34 | 0.5988% |  | 1 | TRUE | 1 | 0
[11 empty] | 0 | FALSE | 0 | 0
So174.3.1 | 94.9 | 94.9 | 93.1 | 93.1 | 1.8 | [5 empty] | 0 | FALSE | 0 | 4.67
S174.3 | 94.8 | 94.8 | 93 | 93 | 1.8 | 160 | 0.1 | 4.67 | 2.141% |  | 1 | TRUE | 1 | 0
[11 empty] | 0 | FALSE | 0 | 0
So182.1 | 95 | 95 | 93.45 | 93.45 | 1.55 | [5 empty] | 0 | FALSE | 0 | 0
S182 | 94.7 | 94.7 | 93.15 | 93.15 | 1.55 | 200 | 0.3 | 29.35 | 1.022% |  | 1 | TRUE | 1 | 0
[11 empty] | 0 | FALSE | 0 | 0
B184 | 94.1 | 94.1 | 92.8 | 92.8 | 1.3 | [5 empty] | 0 | FALSE | 0 | 8.33
So184.1 | 94.1 | 94.1 | 92.73 | 92.73 | 1.37 | 160 | 0.07 | 8.33 | 0.8403% |  | 1 | FALSE | 0 | 19.7
S184 | 94.2 | 94.2 | 92.6 | 92.6 | 1.6 | 160 | 0.13 | 19.7 | 0.6599% |  | 1 | TRUE | 1 | 0
[11 empty] | 0 | FALSE | 0 | 0
So184A.1 | 93.3 | 93.3 | 91.7 | 91.7 | 1.6 | [5 empty] | 0 | FALSE | 0 | 4.45
S184A | 93.3 | 93.3 | 91.6 | 91.6 | 1.7 | 160 | 0.1 | 4.45 | 2.247% |  | 1 | TRUE | 1 | 0
[11 empty] | 0 | FALSE | 0 | 0
So186.1 | 94.5 | 94.5 | 92 | 92 | 2.5 | [5 empty] | 0 | FALSE | 0 | 11.59
S186 | 94 | 94 | 91.69 | 91.69 | 2.31 | 160 | 0.31 | 11.59 | 2.675% |  | 1 | TRUE | 1 | 0
[11 empty] | 0 | FALSE | 0 | 0
So185.1 | 95.1 | 95.1 | 93.6 | 93.6 | 1.5 | [5 empty] | 0 | FALSE | 0 | 11.12
S185 | 94.5 | 94.5 | 93.1 | 93.1 | 1.4 | 160 | 0.5 | 11.12 | 4.496% |  | 1 | TRUE | 1 | 0
[11 empty] | 0 | FALSE | 0 | 0
So189.1 | 92.5 | 92.5 | 90.7 | 90.7 | 1.8 | [5 empty] | 0 | FALSE | 0 | 6.53
S189 | 92.1 | 92.1 | 87.28 | 90 | 4.82 | 160 | 0.7 | 6.53 | 10.72% |  | 1 | TRUE | 1 | 0
[11 empty] | 0 | FALSE | 0 | 0
So189A.1 | 92.2 | 92.2 | 90 | 90 | 2.2 | [5 empty] | 0 | FALSE | 0 | 11.3
S189A | 92.14 | 92.14 | 87.49 | 89.58 | 4.65 | 160 | 0.42 | 11.3 | 3.717% |  | 1 | TRUE | 1 | 0
[11 empty] | 0 | FALSE | 0 | 0
So190.1 | 92 | 92 | 89.9 | 89.9 | 2.1 | [5 empty] | 0 | FALSE | 0 | 12.82
S190 | 92.2 | 92.2 | 87.73 | 89.12 | 4.47 | 160 | 0.78 | 12.82 | 6.084% |  | 1 | TRUE | 1 | 0
[11 empty] | 0 | FALSE | 0 | 0
So190.2 | 92.5 | 92.5 | 90.8 | 90.8 | 1.7 | [5 empty] | 0 | FALSE | 0 | 6.82
S190 | 92.2 | 92.2 | 87.73 | 89.8 | 4.47 | 160 | 1 | 6.82 | 14.66% |  | 1 | TRUE | 1 | 0
[11 empty] | 0 | FALSE | 0 | 0
So191.1.1 | 92 | 92 | 90.2 | 90.2 | 1.8 | [5 empty] | 0 | FALSE | 0 | 32.17
S191.1 | 92.4 | 92.4 | 89.55 | 89.55 | 2.85 | 160 | 0.65 | 32.17 | 2.021% |  | 1 | TRUE | 1 | 0
[11 empty] | 0 | FALSE | 0 | 0
So191.1.2 | 92.4 | 92.4 | 90.42 | 90.42 | 1.98 | [5 empty] | 0 | FALSE | 0 | 11.06
S191.1 | 92.4 | 92.4 | 89.55 | 89.55 | 2.85 | 160 | 0.87 | 11.06 | 7.866% |  | 1 | TRUE | 1 | 0
[11 empty] | 0 | FALSE | 0 | 0
So192.1.1 | 91.6 | 91.6 | 89.8 | 89.8 | 1.8 | [5 empty] | 0 | FALSE | 0 | 4.92
S192.1 | 91.2 | 91.2 | 88.54 | 88.54 | 2.66 | 160 | 1.26 | 4.92 | 25.61% |  | 1 | TRUE | 1 | 0
[11 empty] | 0 | FALSE | 0 | 0
So192.2.1 | 91 | 91 | 89.2 | 89.2 | 1.8 | [5 empty] | 0 | FALSE | 0 | 6.28
S192.2 | 91 | 91 | 88.68 | 88.68 | 2.32 | 160 | 0.52 | 6.28 | 8.28% |  | 1 | TRUE | 1 | 0
[11 empty] | 0 | FALSE | 0 | 0
B192.3.1 | 91 | 91 | 89.4 | 89.4 | 1.6 | [5 empty] | 0 | FALSE | 0 | 8.59
So192.3.1 | 91 | 91 | 89.2 | 89.2 | 1.8 | 160 | 0.2 | 8.59 | 2.328% |  | 1 | FALSE | 0 | 4.82
S192.3 | 91 | 91 | 88.73 | 88.73 | 2.27 | 160 | 0.47 | 4.82 | 9.751% |  | 1 | TRUE | 1 | 0
[11 empty] | 0 | FALSE | 0 | 0
B161 | 91.7 | 91.7 | 90.5 | 90.5 | 1.2 | [5 empty] | 0 | FALSE | 0 | 10.52
So193.1 | 91.8 | 91.8 | 90.38 | 90.38 | 1.42 | 160 | 0.12 | 10.52 | 1.141% |  | 1 | FALSE | 0 | 8.07
S193 | 92.1 | 92.1 | 87.99 | 90 | 4.11 | 160 | 0.38 | 8.07 | 4.709% |  | 1 | TRUE | 1 | 0
[11 empty] | 0 | FALSE | 0 | 0
So193.2 | 92.1 | 92.1 | 90 | 90 | 2.1 | [5 empty] | 0 | FALSE | 0 | 12.99
S193 | 92.1 | 92.1 | 87.99 | 89.8 | 4.11 | 160 | 0.2 | 12.99 | 1.54% |  | 1 | TRUE | 1 | 0
[11 empty] | 0 | FALSE | 0 | 0
B162 | 91.4 | 91.4 | 90 | 90 | 1.4 | [5 empty] | 0 | FALSE | 0 | 6.78
So194.2 | 91.4 | 91.4 | 89.93 | 89.93 | 1.47 | 160 | 0.07 | 6.78 | 1.032% |  | 1 | FALSE | 0 | 20.54
So194.1 | 92 | 92 | 89.72 | 89.72 | 2.28 | 160 | 0.21 | 20.54 | 1.022% |  | 1 | FALSE | 0 | 8.55
S194 | 92.2 | 92.2 | 88.07 | 89.5 | 4.13 | 160 | 0.22 | 8.55 | 2.573% |  | 1 | TRUE | 1 | 0
[11 empty] | 0 | FALSE | 0 | 0
So250.5.1 | 95.1 | 95.1 | 93.45 | 93.45 | 1.65 | [5 empty] | 0 | FALSE | 0 | 9.53
S250.5 | 95.1 | 95.1 | 93.36 | 93.36 | 1.74 | 160 | 0.09 | 9.53 | 0.9444% |  | 1 | TRUE | 1 | 0
[11 empty] | 0 | FALSE | 0 | 0
|  |  |  | Rysunek I.16 | [6 empty] | 0 | FALSE | 0 | 0
[11 empty] | 0 | FALSE | 0 | 0
So150.1 | 90.9 | 90.9 | 89.22 | 89.22 | 1.68 | [5 empty] | 0 | FALSE | 0 | 7.46
S150 | 90.9 | 90.9 | 89.04 | 89.04 | 1.86 | 160 | 0.18 | 7.46 | 2.413% |  | 1 | TRUE | 1 | 0
[11 empty] | 0 | FALSE | 0 | 0
B102 | 91.5 | 91.5 | 90 | 90 | 1.5 | [5 empty] | 0 | FALSE | 0 | 13.61
So151.1 | 91.1 | 91.1 | 89.39 | 89.39 | 1.71 | 160 | 0.61 | 13.61 | 4.482% |  | 1 | FALSE | 0 | 7.29
S151 | 91 | 91 | 88.96 | 88.96 | 2.04 | 160 | 0.43 | 7.29 | 5.898% |  | 1 | TRUE | 1 | 0
[11 empty] | 0 | FALSE | 0 | 0
So152.1 | 91.1 | 91.1 | 89.4 | 89.4 | 1.7 | [5 empty] | 0 | FALSE | 0 | 8.73
S152 | 91.15 | 91.15 | 88.84 | 88.84 | 2.31 | 160 | 0.56 | 8.73 | 6.415% |  | 1 | TRUE | 1 | 0
[11 empty] | 0 | FALSE | 0 | 0
So152.2 | 91.1 | 91.1 | 89.4 | 89.4 | 1.7 | [5 empty] | 0 | FALSE | 0 | 7.41
S152 | 91.15 | 91.15 | 88.84 | 88.84 | 2.31 | 160 | 0.56 | 7.41 | 7.557% |  | 1 | TRUE | 1 | 0
[11 empty] | 0 | FALSE | 0 | 0
S153.1 | 92.2 | 92.2 | 89.8 | 89.8 | 2.4 | [5 empty] | 0 | FALSE | 0 | 7.74
S153 | 92.4 | 92.4 | 88.56 | 88.56 | 3.84 | 160 | 1.24 | 7.74 | 16.02% |  | 1 | TRUE | 1 | 0
[11 empty] | 0 | FALSE | 0 | 0
So153.2 | 92.6 | 92.6 | 90.8 | 90.8 | 1.8 | [5 empty] | 0 | FALSE | 0 | 8.87
S153 | 92.4 | 92.4 | 90.6 | 90.6 | 1.8 | 160 | 0.2 | 8.87 | 2.255% |  | 1 | TRUE | 1 | 0
[11 empty] | 0 | FALSE | 0 | 0
So154.1 | 93 | 93 | 90.97 | 90.97 | 2.03 | [5 empty] | 0 | FALSE | 0 | 5.48
S154 | 93 | 93 | 90.38 | 90.38 | 2.62 | 160 | 0.59 | 5.48 | 10.77% |  | 1 | TRUE | 1 | 0
[11 empty] | 0 | FALSE | 0 | 0
So155.1 | 92.4 | 92.4 | 90.6 | 90.6 | 1.8 | [5 empty] | 0 | FALSE | 0 | 12.56
S155 | 92.8 | 92.8 | 90 | 90 | 2.8 | 160 | 0.6 | 12.56 | 4.777% |  | 1 | TRUE | 1 | 0
[11 empty] | 0 | FALSE | 0 | 0
So160.1.2 | 90 | 90 | 88.1 | 88.1 | 1.9 | [5 empty] | 0 | FALSE | 0 | 6.09
So160.1.1 | 89.4 | 89.4 | 88 | 88 | 1.4 | 160 | 0.1 | 6.09 | 1.642% |  | 1 | FALSE | 0 | 10.04
S160.1 | 90.1 | 90.1 | 87.5 | 87.5 | 2.6 | 160 | 0.5 | 10.04 | 4.98% |  | 1 | TRUE | 1 | 0
[11 empty] | 0 | FALSE | 0 | 0
So160.2.1 | 90.1 | 90.1 | 88 | 88 | 2.1 | [5 empty] | 0 | FALSE | 0 | 8.07
S160.2 | 89.1 | 89.1 | 87.5 | 87.5 | 1.6 | 160 | 0.5 | 8.07 | 6.196% |  | 1 | TRUE | 1 | 0
[11 empty] | 0 | FALSE | 0 | 0
So160.3.1 | 89.5 | 89.5 | 87.7 | 87.7 | 1.8 | [5 empty] | 0 | FALSE | 0 | 6.19
S160.3 | 89.1 | 89.1 | 87 | 87 | 2.1 | 160 | 0.7 | 6.19 | 11.31% |  | 1 | TRUE | 1 | 0
[11 empty] | 0 | FALSE | 0 | 0
S160.4.1 | 90.6 | 90.6 | 88.8 | 88.8 | 1.8 | [5 empty] | 0 | FALSE | 0 | 8
S160.4 | 90.2 | 90.2 | 87.6 | 87.6 | 2.6 | 160 | 1.2 | 8 | 15% |  | 1 | TRUE | 1 | 0
[11 empty] | 0 | FALSE | 0 | 0
So160.6.1 | 91.2 | 91.2 | 87.8 | 87.8 | 3.4 | [5 empty] | 0 | FALSE | 0 | 6.44
S160.6 | 91 | 91 | 87.59 | 87.59 | 3.41 | 160 | 0.21 | 6.44 | 3.261% |  | 1 | TRUE | 1 | 0
[11 empty] | 0 | FALSE | 0 | 0
B104 | 90.1 | 90.1 | 88.3 | 88.3 | 1.8 | [5 empty] | 0 | FALSE | 0 | 6.07
Sotr108.1 | 90.1 | 90.1 | 87.88 | 87.88 | 2.22 | 160 | 0.42 | 6.07 | 6.919% |  | 1 | FALSE | 0 | 6
TR108 | 89.1 | 89.1 | 86.32 | 86.32 | 2.78 | 160 | 1.56 | 6 | 26% |  | 1 | TRUE | 1 | 0

## Kanalizacja - Węzły
Oznaczenie | Rzędna ter. proj. [m] | Rzędna ter. istn. [m] | Rzędna dna studz. [m] | Rzędna wlotu | Głębokość | średnica rury | Dh | L | spadek | Uwagi
Mapa 12
S1 | 87 | 87 | 84.97 | 84.97 | 2.03 | 200
S2 | 86.8 | 86.8 | 84.5 | 84.5 | 2.3 | 200 | 0.47 | 22.35 | 2.103%
S3 | 86.6 | 86.6 | 84.16 | 84.16 | 2.44 | 200 | 0.34 | 58.12 | 0.585%
S4 | 86.3 | 86.3 | 83.98 | 83.98 | 2.32 | 200 | 0.18 | 30.67 | 0.5869%
S5 | 86.8 | 86.8 | 83.91 | 83.91 | 2.89 | 200 | 0.07 | 11.35 | 0.6167%
S6 | 86.3 | 86.3 | 83.68 | 83.68 | 2.62 | 200 | 0.23 | 39.1 | 0.5882%
S7 | 85.9 | 86 | 83.42 | 83.42 | 2.58 | 200 | 0.26 | 43.23 | 0.6014%
S8 | 85.5 | 85.5 | 83.23 | 83.23 | 2.27 | 200 | 0.19 | 31.42 | 0.6047%
S9 | 85.6 | 85.7 | 83.1 | 83.1 | 2.6 | 200 | 0.13 | 22.23 | 0.5848%
S10 | 85.4 | 85.4 | 82.92 | 82.92 | 2.48 | 200 | 0.18 | 30.36 | 0.5929%
Mapa 13
S11 | 85.5 | 85.5 | 82.71 | 82.71 | 2.79 | 200 | 0.21 | 32.37 | 0.6487%
S12 | 85.6 | 85.6 | 82.62 | 82.62 | 2.98 | 200 | 0.09 | 14.69 | 0.6127%
S13 | 86 | 86 | 82.57 | 82.57 | 3.43 | 200 | 0.05 | 8.37 | 0.5974%
S14 | 86.2 | 86.2 | 81.62 | 81.62 | 4.58 | 200 | 0.95 | 20.92 | 4.541%
P1 | 86.2 | 86.2 | 81.2 | 81.6 | 5 | 200 | 0.02 | 2 | 1%
S12.5 | 87 | 87 | 85.12 | 85.12 | 1.88
S12.4 | 86.9 | 86.9 | 84.82 | 84.82 | 2.08 | 200 | 0.3 | 50.02 | 0.5998%
S12.3 | 86.9 | 86.9 | 84.52 | 84.52 | 2.38 | 200 | 0.3 | 49.89 | 0.6013%
S12.2 | 86.4 | 86.4 | 84.22 | 84.22 | 2.18 | 200 | 0.3 | 50.02 | 0.5998%
S12.1 | 86.8 | 86.8 | 83.98 | 83.98 | 2.82 | 200 | 0.24 | 39.22 | 0.6119%
S12 | 85.6 | 85.6 | 82.62 | 83.91 | 2.98 | 200 | 0.07 | 11.9 | 0.5882%
S34 | 88.1 | 88.1 | 86.5 | 86.5 | 1.6
S33 | 88 | 88 | 85.85 | 85.85 | 2.15 | 200 | 0.65 | 51.55 | 1.261%
S32 | 88.4 | 88.4 | 85.1 | 85.1 | 3.3 | 200 | 0.75 | 56.93 | 1.317%
S31 | 86.4 | 86.4 | 84.77 | 84.77 | 1.63 | 200 | 0.33 | 54.76 | 0.6026%
S30 | 86.9 | 86.9 | 84.61 | 84.61 | 2.29 | 200 | 0.16 | 25.84 | 0.6192%
S29 | 87 | 87 | 84.45 | 84.45 | 2.55 | 200 | 0.16 | 26.87 | 0.5955%
S28 | 86.8 | 86.8 | 84.21 | 84.21 | 2.59 | 200 | 0.24 | 40.31 | 0.5954%
S27 | 86.7 | 86.7 | 83.99 | 83.99 | 2.71 | 200 | 0.22 | 36.08 | 0.6098%
S26 | 87 | 87 | 83.69 | 83.69 | 3.31 | 200 | 0.3 | 49.31 | 0.6084%
S25 | 87.1 | 87.1 | 83.54 | 83.54 | 3.56 | 200 | 0.15 | 25.37 | 0.5912%
S24 | 86.7 | 86.7 | 83.28 | 83.28 | 3.42 | 200 | 0.26 | 41.43 | 0.6276%
S23 | 85.9 | 85.9 | 82.96 | 82.96 | 2.94 | 200 | 0.32 | 53.47 | 0.5985%
S22 | 86.9 | 86.9 | 82.77 | 82.77 | 4.13 | 200 | 0.19 | 31 | 0.6129%
S21 | 86.6 | 86.6 | 82.61 | 82.61 | 3.99 | 200 | 0.16 | 27.13 | 0.5898%
S20 | 86.8 | 86.8 | 82.32 | 82.32 | 4.48 | 200 | 0.29 | 48.4 | 0.5992%
S19 | 87.1 | 87.1 | 82.18 | 82.18 | 4.92 | 200 | 0.14 | 22.41 | 0.6247%
S18 | 87.1 | 87.1 | 82.16 | 82.16 | 4.94 | 200 | 0.02 | 3.12 | 0.641%
S17 | 86.8 | 86.8 | 82.04 | 82.04 | 4.76 | 200 | 0.12 | 19.74 | 0.6079%
S16 | 86.75 | 86.75 | 81.94 | 81.94 | 4.81 | 200 | 0.1 | 16.45 | 0.6079%
S15 | 86.6 | 86.6 | 81.81 | 81.81 | 4.79 | 200 | 0.13 | 21.68 | 0.5996%
S14 | 86.2 | 86.2 | 81.62 | 81.62 | 4.58 | 200 | 0.19 | 25.25 | 0.7525%
S16.5 | 86.6 | 86.6 | 84.77 | 84.77 | 1.83
S16.4 | 86.7 | 86.7 | 84.69 | 84.69 | 2.01 | 200 | 0.08 | 12.47 | 0.6415%
S16.3 | 86.5 | 86.5 | 84.53 | 84.53 | 1.97 | 200 | 0.16 | 27.11 | 0.5902%
S16.2 | 86.5 | 86.5 | 84.37 | 84.37 | 2.13 | 200 | 0.16 | 25.63 | 0.6243%
S16.1 | 86.3 | 86.3 | 84.25 | 84.25 | 2.05 | 200 | 0.12 | 20.96 | 0.5725%
S16 | 86.75 | 86.75 | 82.89 | 84.15 | 3.86 | 200 | 0.1 | 14.16 | 0.7062%
S18.1 | 87.8 | 87.8 | 86.2 | 86.2 | 1.6
S18 | 87.1 | 87.1 | 82.16 | 84.5 | 4.94 | 200 | 1.7 | 33.28 | 5.108% | rura ochronna Lo=20,2
S22.1 | 86.7 | 86.7 | 85 | 85 | 1.7
S22 | 86.9 | 86.9 | 82.77 | 84 | 4.13 | 200 | 1 | 34.2 | 2.924%
S30.1 | 86.3 | 86.3 | 84.88 | 84.88 | 1.42
S30 | 86.9 | 86.9 | 84.61 | 84.61 | 2.29 | 200 | 0.27 | 36.7 | 0.7357%
S31.2 | 86.6 | 86.6 | 85.21 | 85.21 | 1.39
S31.1 | 86.7 | 86.7 | 85.1 | 85.1 | 1.6 | 200 | 0.11 | 17.85 | 0.6162%
S31 | 86.4 | 86.4 | 84.77 | 84.77 | 1.63 | 200 | 0.33 | 54.37 | 0.607%
S32.2 | 87.7 | 87.7 | 85.54 | 85.54 | 2.16
S32.1 | 87.5 | 87.5 | 85.26 | 85.26 | 2.24 | 200 | 0.28 | 43.57 | 0.6426%
S32 | 88.4 | 88.4 | 85.1 | 85.1 | 3.3 | 200 | 0.16 | 26.41 | 0.6058%
Fabianki 14
S35A | 86.8 | 86.8 | 85.19 | 85.19 | 1.61
S35 | 86.8 | 86.8 | 84.95 | 84.95 | 1.85 | 200 | 0.24 | 40.04 | 0.5994%
S36 | 87.4 | 87.4 | 84.84 | 84.84 | 2.56 | 200 | 0.11 | 18.54 | 0.5933%
S37 | 87.6 | 87.6 | 84.75 | 84.75 | 2.85 | 200 | 0.09 | 13.87 | 0.6489%
S38 | 87.5 | 87.5 | 84.46 | 84.46 | 3.04 | 200 | 0.29 | 49.04 | 0.5914%
S39 | 87.5 | 87.5 | 84.32 | 84.32 | 3.18 | 200 | 0.14 | 23.71 | 0.5905%
S40 | 87.2 | 87.2 | 84.14 | 84.14 | 3.06 | 200 | 0.18 | 28.95 | 0.6218%
S41 | 87.3 | 87.3 | 84.06 | 84.06 | 3.24 | 200 | 0.08 | 13.57 | 0.5895%
S42 | 87.2 | 87.2 | 83.94 | 83.94 | 3.26 | 200 | 0.12 | 20.96 | 0.5725%
S43 | 86.5 | 86.5 | 83.74 | 83.74 | 2.76 | 200 | 0.2 | 32.01 | 0.6248%
S44 | 86.1 | 86.1 | 83.61 | 83.61 | 2.49 | 200 | 0.13 | 23.06 | 0.5637%
S45 | 86.44 | 86.44 | 83.35 | 83.35 | 3.09 | 200 | 0.26 | 43.34 | 0.5999%
S46 | 86.3 | 86.3 | 83.18 | 83.18 | 3.12 | 200 | 0.17 | 26.81 | 0.6341%
S47 | 86.7 | 86.7 | 83.1 | 83.1 | 3.6 | 200 | 0.08 | 13.09 | 0.6112%
S48 | 86.5 | 86.5 | 82.95 | 82.95 | 3.55 | 200 | 0.15 | 26.16 | 0.5734%
S49 | 86.7 | 86.7 | 82.88 | 82.88 | 3.82 | 200 | 0.07 | 11.53 | 0.6071%
P3 | 86.7 | 86.7 | 82.47 | 82.87 | 4.23 | 200 | 0.01 | 1.67 | 0.5988%
S98 | 88.2 | 88.2 | 86.1 | 86.1 | 2.1
S97 | 88.8 | 88.8 | 86.01 | 86.01 | 2.79 | 200 | 0.09 | 14.93 | 0.6028%
S96 | 87.9 | 87.9 | 85.91 | 85.91 | 1.99 | 200 | 0.1 | 16.57 | 0.6035%
S95 | 87.3 | 87.3 | 85.7 | 85.7 | 1.6 | 200 | 0.21 | 23.63 | 0.8887%
S94 | 87.1 | 87.1 | 85.5 | 85.5 | 1.6 | 200 | 0.2 | 13.76 | 1.453%
S93 | 87 | 87 | 85.3 | 85.3 | 1.7 | 200 | 0.2 | 18.2 | 1.099%
S92 | 87.2 | 87.2 | 84.96 | 84.96 | 2.24 | 200 | 0.34 | 31.61 | 1.076%
S91 | 87.1 | 87.1 | 84.73 | 84.73 | 2.37 | 200 | 0.23 | 21.2 | 1.085%
S90 | 87.1 | 87.1 | 84.36 | 84.36 | 2.74 | 200 | 0.37 | 34.26 | 1.08%
S89 | 87.1 | 87.1 | 84.25 | 84.25 | 2.85 | 200 | 0.11 | 17.28 | 0.6366%
S88 | 87.1 | 87.1 | 84.2 | 84.2 | 2.9 | 200 | 0.05 | 7.22 | 0.6925%
S87 | 87.1 | 87.1 | 84.11 | 84.11 | 2.99 | 200 | 0.09 | 13.8 | 0.6522%
S86 | 87.3 | 87.3 | 84.04 | 84.04 | 3.26 | 200 | 0.07 | 11.22 | 0.6239%
S85 | 87.1 | 87.1 | 83.91 | 83.91 | 3.19 | 200 | 0.13 | 21.3 | 0.6103%
S84 | 87.1 | 87.1 | 83.85 | 83.85 | 3.25 | 200 | 0.06 | 10.29 | 0.5831%
S50 | 87.2 | 87.2 | 83.77 | 83.77 | 3.43 | 200 | 0.08 | 13.46 | 0.5944%
S42 | 86.7 | 86.7 | 82.88 | 83.69 | 3.82 | 200 | 0.08 | 13.71 | 0.5835%
S63 | 85.3 | 85.3 | 83.7 | 83.7 | 1.6
TR5 | 85.8 | 85.8 | 83.56 | 83.56 | 2.24 | 200 | 0.14 | 19.23 | 0.728%
S62 | 86.5 | 86.5 | 83.41 | 83.41 | 3.09 | 200 | 0.15 | 23.06 | 0.6505%
S61 | 86.8 | 86.8 | 83.28 | 83.28 | 3.52 | 200 | 0.13 | 21.35 | 0.6089%
S60 | 86.6 | 86.6 | 83.16 | 83.16 | 3.44 | 200 | 0.12 | 20.69 | 0.58%
S59 | 86.4 | 86.4 | 83.03 | 83.03 | 3.37 | 200 | 0.13 | 22 | 0.5909%
S58 | 86.4 | 86.4 | 82.87 | 82.87 | 3.53 | 200 | 0.16 | 26.76 | 0.5979%
S57A | 86.4 | 86.4 | 82.82 | 82.82 | 3.58 | 200 | 0.05 | 8.37 | 0.5974%
P2 | 86.3 | 86.3 | 82.38 | 82.78 | 3.92 | 200 | 0.04 | 5.6 | 0.7143%
S55 | 87.4 | 87.4 | 85.85 | 85.85 | 1.55
S54 | 87.7 | 87.7 | 85.59 | 85.59 | 2.11 | 200 | 0.26 | 44.69 | 0.5818%
S53A | 88.2 | 88.2 | 85.47 | 85.47 | 2.73 | 200 | 0.12 | 20.16 | 0.5952%
S53 | 87.7 | 87.7 | 85.33 | 85.33 | 2.37 | 200 | 0.14 | 21.31 | 0.657%
S52 | 87.3 | 87.3 | 85.11 | 85.11 | 2.19 | 200 | 0.22 | 36.89 | 0.5964%
S51 | 87.3 | 87.3 | 84.93 | 84.93 | 2.37 | 200 | 0.18 | 30.58 | 0.5886%
S50 | 87.2 | 87.2 | 83.77 | 84.87 | 3.43 | 200 | 0.06 | 10.05 | 0.597%
S71 | 87 | 87 | 84.64 | 84.64 | 2.36
S70 | 87.5 | 87.5 | 84.49 | 84.49 | 3.01 | 200 | 0.15 | 24.74 | 0.6063%
S69 | 87.8 | 87.8 | 84.31 | 84.31 | 3.49 | 200 | 0.18 | 30.13 | 0.5974%
S68 | 88.2 | 88.2 | 84.23 | 84.23 | 3.97 | 200 | 0.08 | 14.08 | 0.5682%
S67 | 88 | 88 | 84.02 | 84.02 | 3.98 | 200 | 0.21 | 35.23 | 0.5961%
S66 | 87.7 | 87.7 | 83.84 | 83.84 | 3.86 | 200 | 0.18 | 30.1 | 0.598%
S65 | 87.8 | 87.8 | 83.78 | 83.78 | 4.02 | 200 | 0.06 | 9.08 | 0.6608%
S64 | 87.4 | 87.4 | 83.7 | 83.7 | 3.7 | 200 | 0.08 | 14.35 | 0.5575%
S56 | 86.7 | 86.7 | 83.59 | 83.59 | 3.11 | 200 | 0.11 | 17.96 | 0.6125%
S57 | 86.3 | 86.3 | 83.5 | 83.5 | 2.8 | 200 | 0.09 | 15.05 | 0.598%
S57A | 86.4 | 86.4 | 82.82 | 83.44 | 3.58 | 200 | 0.06 | 10.05 | 0.597%
S67.2 | 87.6 | 87.6 | 86 | 86 | 1.6
S67.1 | 87.7 | 87.7 | 85.88 | 85.88 | 1.82 | 200 | 0.12 | 19.95 | 0.6015%
S67 | 88 | 88 | 84.02 | 85.68 | 3.98 | 200 | 0.2 | 32.75 | 0.6107%
S58.4 | 87 | 87 | 85.16 | 85.16 | 1.84 | 200
S58.3 | 86.6 | 86.6 | 85 | 85 | 1.6 | 200 | 0.16 | 26.05 | 0.6142%
S58.2 | 86.5 | 86.5 | 84.83 | 84.83 | 1.67 | 200 | 0.17 | 30.32 | 0.5607%
S58.1 | 86.5 | 86.5 | 84.7 | 84.7 | 1.8 | 200 | 0.13 | 22.5 | 0.5778%
S58 | 86.4 | 86.4 | 82.87 | 84.56 | 3.53 | 200 | 0.14 | 22.54 | 0.6211%
S74 | 87.8 | 87.8 | 86.2 | 86.2 | 1.6
S75 | 87.6 | 87.6 | 86.11 | 86.11 | 1.49 | 200 | 0.09 | 12.96 | 0.6944%
S76 | 88.2 | 88.2 | 85.87 | 85.87 | 2.33 | 200 | 0.24 | 39.07 | 0.6143%
S77 | 87.9 | 87.9 | 85.57 | 85.57 | 2.33 | 200 | 0.3 | 50.4 | 0.5952%
S78 | 87.9 | 87.9 | 85.44 | 85.44 | 2.46 | 200 | 0.13 | 20.59 | 0.6314%
S79 | 87.8 | 87.8 | 85.31 | 85.31 | 2.49 | 200 | 0.13 | 20.36 | 0.6385%
S80 | 87.2 | 87.2 | 85.12 | 85.12 | 2.08 | 200 | 0.19 | 30.85 | 0.6159%
S81 | 87 | 87 | 84.93 | 84.93 | 2.07 | 200 | 0.19 | 30.58 | 0.6213%
S82 | 87.6 | 87.6 | 84.57 | 84.57 | 3.03 | 200 | 0.36 | 59.92 | 0.6008%
S83 | 87.9 | 87.9 | 84.51 | 84.51 | 3.39 | 200 | 0.06 | 9.7 | 0.6186%
P4 | 88.3 | 88.3 | 84.04 | 84.44 | 4.26 | 200 | 0.07 | 11.17 | 0.6267%
S100 | 88.6 | 88.6 | 86.8 | 86.8 | 1.8 | 200
S101 | 88.4 | 88.4 | 86.55 | 86.55 | 1.85 | 200 | 0.25 | 6.02 | 4.153%
S102 | 88.5 | 88.5 | 86.39 | 86.39 | 2.11 | 200 | 0.16 | 26.38 | 0.6065%
S37.4 | 88.8 | 88.8 | 85.53 | 85.53 | 3.27 | 200
S37.3 | 87.9 | 87.9 | 85.37 | 85.37 | 2.53 | 200 | 0.16 | 27.31 | 0.5859%
S37.2 | 87.9 | 87.9 | 85.28 | 85.28 | 2.62 | 200 | 0.09 | 14.43 | 0.6237%
S37.1 | 87.6 | 87.6 | 85.04 | 85.04 | 2.56 | 200 | 0.24 | 39.26 | 0.6113%
S37 | 87.6 | 87.6 | 84.75 | 85 | 2.85 | 200 | 0.04 | 5.7 | 0.7018%
Mapa Fabianki 15
S123 | 90.65 | 90.65 | 88.32 | 88.32 | 2.33 | 200
S122 | 90.7 | 90.7 | 87.9 | 87.9 | 2.8 | 200 | 0.42 | 39.45 | 1.065%
S121A | 89.5 | 89.5 | 87.76 | 87.76 | 1.74 | 200 | 0.14 | 13.01 | 1.076%
S121 | 89.8 | 89.8 | 87.68 | 87.68 | 2.12 | 200 | 0.08 | 7.71 | 1.038%
S120 | 89.6 | 89.6 | 87.21 | 87.21 | 2.39 | 200 | 0.47 | 43.81 | 1.073%
S119 | 89.5 | 89.5 | 87.04 | 87.04 | 2.46 | 200 | 0.17 | 28.4 | 0.5986%
S118 | 89.5 | 89.5 | 86.7 | 86.7 | 2.8 | 200 | 0.34 | 57.03 | 0.5962%
S117 | 88.7 | 88.7 | 86.53 | 86.53 | 2.17 | 200 | 0.17 | 27.01 | 0.6294%
S116 | 88.9 | 88.9 | 86.44 | 86.44 | 2.46 | 200 | 0.09 | 14.58 | 0.6173%
S115 | 89 | 89 | 86.3 | 86.3 | 2.7 | 200 | 0.14 | 23.64 | 0.5922%
S114 | 88.9 | 88.9 | 86.12 | 86.12 | 2.78 | 200 | 0.18 | 30.29 | 0.5943%
S113 | 88.9 | 88.9 | 86.06 | 86.06 | 2.84 | 200 | 0.06 | 10.52 | 0.5703%
S112 | 88.1 | 88.1 | 85.98 | 85.98 | 2.12 | 200 | 0.08 | 13.43 | 0.5957%
S111 | 88.1 | 88.1 | 85.94 | 85.94 | 2.16 | 200 | 0.04 | 7.09 | 0.5642%
S110 | 88.9 | 88.9 | 85.75 | 85.75 | 3.15 | 200 | 0.19 | 31.58 | 0.6016%
S109 | 88.6 | 88.6 | 85.58 | 85.58 | 3.02 | 200 | 0.17 | 29.35 | 0.5792%
S108 | 88.5 | 88.5 | 85.51 | 85.51 | 2.99 | 200 | 0.07 | 11.63 | 0.6019%
S107 | 88.4 | 88.4 | 85.4 | 85.4 | 3 | 200 | 0.11 | 17.9 | 0.6145%
S106 | 88.4 | 88.4 | 85.24 | 85.24 | 3.16 | 200 | 0.16 | 25.07 | 0.6382%
S105 | 88.3 | 88.3 | 85.02 | 85.02 | 3.28 | 200 | 0.22 | 36.38 | 0.6047%
S105.1 | 89 | 89 | 84.92 | 84.92 | 4.08 | 200 | 0.1 | 16.99 | 0.5886%
P5 | 89.3 | 89.3 | 84.46 | 84.86 | 4.84 | 200 | 0.06 | 5.87 | 1.022%
S99.1 | 88.2 | 88.2 | 86.32 | 86.32 | 1.88
S99 | 88.2 | 88.2 | 86.26 | 86.26 | 1.94 | 200 | 0.06 | 9.75 | 0.6154%
S98 | 88.2 | 88.2 | 86.1 | 86.1 | 2.1 | 200 | 0.16 | 26.3 | 0.6084%
S104.4 | 89.9 | 89.9 | 88.05 | 88.05 | 1.85
S104.3 | 89.9 | 89.9 | 87.39 | 87.39 | 2.51 | 200 | 0.66 | 45.79 | 1.441%
S104.2A | 89.8 | 89.8 | 86.94 | 86.94 | 2.86 | 200 | 0.45 | 30.67 | 1.467%
S104.2 | 89.2 | 89.2 | 86.51 | 86.51 | 2.69 | 200 | 0.43 | 29.49 | 1.458%
S104.1 | 88.7 | 88.7 | 86.13 | 86.13 | 2.57 | 200 | 0.38 | 26.67 | 1.425%
S104 | 88.5 | 88.5 | 86.01 | 86.01 | 2.49 | 200 | 0.12 | 8.02 | 1.496%
zmienione numery
S102 | 88.5 | 88.5 | 86.39 | 86.39 | 2.11 |  |  |  |  | coś żle na profilu
S103 | 88.5 | 88.5 | 86.14 | 86.14 | 2.36 | 200 | 0.25 | 42.38 | 0.5899%
S104 | 88.5 | 88.5 | 86.01 | 86.01 | 2.49 | 200 | 0.13 | 21.97 | 0.5917%
S105 | 88.3 | 88.3 | 85.02 | 85.76 | 3.28 | 200 | 0.25 | 41.34 | 0.6047%
S288.1 | 90 | 90 | 87.87 | 87.87 | 2.13
S228 | 90.1 | 90.1 | 87.7 | 87.7 | 2.4 | 200 | 0.17 | 28.14 | 0.6041%
S229 | 90.1 | 90.1 | 87.5 | 87.5 | 2.6 | 200 | 0.2 | 31.75 | 0.6299%
S500 | 90.3 | 90.3 | 87.39 | 87.39 | 2.91 | 200 | 0.11 | 17.56 | 0.6264%
S501 | 89.7 | 89.7 | 87.26 | 87.26 | 2.44 | 200 | 0.13 | 21.15 | 0.6147%
S502 | 89.7 | 89.7 | 87.17 | 87.17 | 2.53 | 200 | 0.09 | 14.58 | 0.6173%
S503 | 89.2 | 89.2 | 87.01 | 87.01 | 2.19 | 200 | 0.16 | 27.03 | 0.5919%
S504 | 88.5 | 88.5 | 86.82 | 86.82 | 1.68 | 200 | 0.19 | 33.56 | 0.5662%
S505 | 88.3 | 88.3 | 86.67 | 86.67 | 1.63 | 200 | 0.15 | 26.21 | 0.5723%
S506 | 88.5 | 88.5 | 86.52 | 86.52 | 1.98 | 200 | 0.15 | 25.3 | 0.5929%
S507 | 89 | 89 | 86.37 | 86.37 | 2.63 | 200 | 0.15 | 25.42 | 0.5901%
S508 | 89 | 89 | 86.26 | 86.26 | 2.74 | 200 | 0.11 | 18.95 | 0.5805%
S509 | 89.3 | 89.3 | 86.14 | 86.14 | 3.16 | 200 | 0.12 | 19.69 | 0.6094%
S510 | 89.3 | 89.3 | 86.04 | 86.04 | 3.26 | 200 | 0.1 | 17.21 | 0.5811%
S511 | 89.3 | 89.3 | 85.85 | 85.85 | 3.45 | 200 | 0.19 | 31.61 | 0.6011%
S512 | 89.4 | 89.4 | 85.71 | 85.71 | 3.69 | 200 | 0.14 | 23.31 | 0.6006%
S513 | 89.2 | 89.2 | 85.54 | 85.54 | 3.66 | 200 | 0.17 | 28.19 | 0.6031%
S514 | 89 | 89 | 85.44 | 85.44 | 3.56 | 200 | 0.1 | 14.34 | 0.6974%
P6 | 89.1 | 89.1 | 85 | 85.41 | 4.1 | 200 | 0.03 | 2.8 | 1.071%
S121.1 | 90.2 | 90.2 | 88.2 | 88.2 | 2
S121.2 | 89.9 | 89.9 | 88.06 | 88.06 | 1.84 | 200 | 0.14 | 11.63 | 1.204%
S121 | 89.8 | 89.8 | 87.68 | 87.68 | 2.12 | 200 | 0.38 | 26.6 | 1.429%
S104.2.4 | 89.8 | 89.8 | 87.7 | 87.7 | 2.1
S104.2.3 | 89.8 | 89.8 | 87.67 | 87.67 | 2.13 | 200 | 0.03 | 5.35 | 0.5607%
S104.2.2 | 89.6 | 89.6 | 87.38 | 87.38 | 2.22 | 200 | 0.29 | 47.7 | 0.608%
S104.2.1 | 89.2 | 89.2 | 87.12 | 87.12 | 2.08 | 200 | 0.26 | 42.37 | 0.6136%
S104.2 | 89.2 | 89.2 | 86.51 | 86.51 | 2.69 | 200 | 0.61 | 18.75 | 3.253%
Mapa 365.244.014
S365 | 101.5 | 101.5 | 98.66 | 98.66 | 2.84 | 200
S364 | 100.6 | 100.6 | 98.51 | 98.51 | 2.09 | 200 | 0.15 | 25.64 | 0.585%
S363 | 100.7 | 100.7 | 98.17 | 98.17 | 2.53 | 200 | 0.34 | 14.15 | 2.403%
S362 | 99.8 | 99.8 | 97.54 | 97.54 | 2.26 | 200 | 0.63 | 26.1 | 2.414%
S361 | 99.2 | 99.2 | 96.93 | 96.93 | 2.27 | 200 | 0.61 | 25.33 | 2.408%
S360 | 98.9 | 98.9 | 96.52 | 96.52 | 2.38 | 200 | 0.41 | 16.62 | 2.467%
Mapa 365.244.023
S400 | 95 | 95 | 93.4 | 93.4 | 1.6
S401 | 94.8 | 94.8 | 93.1 | 93.1 | 1.7 | 200 | 0.3 | 50.38 | 0.5955%
S402 | 94.6 | 94.6 | 91.82 | 91.82 | 2.78 | 200 | 1.28 | 49.32 | 2.595%
S403 | 94 | 94 | 90.95 | 90.95 | 3.05 | 200 | 0.87 | 34.24 | 2.541%
S404 | 93 | 93 | 90.68 | 90.68 | 2.32 | 200 | 0.27 | 25.65 | 1.053%
S405 | 92.9 | 92.9 | 90.58 | 90.58 | 2.32 | 200 | 0.1 | 16.71 | 0.5984%
S406 | 92.2 | 92.2 | 90.32 | 90.32 | 1.88 | 200 | 0.26 | 43.32 | 0.6002%
S407 | 92 | 92 | 90.07 | 90.07 | 1.93 | 200 | 0.25 | 41.8 | 0.5981%
S408 | 92.2 | 92.2 | 89.89 | 89.89 | 2.31 | 200 | 0.18 | 28.82 | 0.6246%
S409 | 92.1 | 92.1 | 89.85 | 89.85 | 2.25 | 200 | 0.04 | 6.22 | 0.6431%
S410 | 92.4 | 92.4 | 89.69 | 89.69 | 2.71 | 200 | 0.16 | 28.02 | 0.571%
S411 | 91.4 | 91.4 | 89.54 | 89.54 | 1.86 | 200 | 0.15 | 25.03 | 0.5993%
S412 | 91.4 | 91.4 | 89.26 | 89.26 | 2.14 | 200 | 0.28 | 46.25 | 0.6054%
S413 | 90.5 | 90.5 | 89.09 | 89.09 | 1.41 | 200 | 0.17 | 27.31 | 0.6225%
S414 | 91.2 | 91.2 | 88.8 | 88.8 | 2.4 | 200 | 0.29 | 48.42 | 0.5989%
S415 | 90.9 | 90.9 | 88.53 | 88.53 | 2.37 | 200 | 0.27 | 44.33 | 0.6091%
S416 | 91 | 91 | 88.21 | 88.21 | 2.79 | 200 | 0.32 | 53.75 | 0.5953%
S445 | 93.8 | 93.8 | 91.85 | 91.85 | 1.95
S444 | 93.7 | 93.7 | 91.38 | 91.38 | 2.32 | 200 | 0.47 | 24.67 | 1.905%
S443 | 93 | 93 | 90.96 | 90.96 | 2.04 | 200 | 0.42 | 15.19 | 2.765%
S405 | 92.9 | 92.9 | 90.58 | 90.58 | 2.32 | 200 | 0.38 | 16.75 | 2.269%
S376.3 | 95 | 95 | 93.4 | 93.4 | 1.6
S376.2 | 95 | 95 | 93.1 | 93.1 | 1.9 | 200 | 0.3 | 49.98 | 0.6002%
S372.6 | 94.2 | 94.2 | 92.49 | 92.49 | 1.71
S372.5 | 94.1 | 94.1 | 92.3 | 92.3 | 1.8 | 200 | 0.19 | 6.02 | 3.156%
S372.4 | 94.2 | 94.2 | 92.16 | 92.16 | 2.04 | 200 | 0.14 | 22.86 | 0.6124%
S442 | 92.4 | 92.4 | 90.6 | 90.6 | 1.8
S441 | 92.3 | 92.3 | 90.4 | 90.4 | 1.9 | 200 | 0.2 | 30.51 | 0.6555%
S440 | 92 | 92 | 90.22 | 90.22 | 1.78 | 200 | 0.18 | 26.61 | 0.6764%
S439 | 92 | 92 | 90.14 | 90.14 | 1.86 | 200 | 0.08 | 11.1 | 0.7207%
S438 | 92.4 | 92.4 | 90.1 | 90.1 | 2.3 | 200 | 0.04 | 5.55 | 0.7207%
S437 | 92 | 92 | 89.94 | 89.94 | 2.06 | 200 | 0.16 | 25.75 | 0.6214%
S436 | 92.9 | 92.9 | 89.78 | 89.78 | 3.12 | 200 | 0.16 | 26.77 | 0.5977%
S435 | 92.8 | 92.8 | 89.56 | 89.56 | 3.24 | 200 | 0.22 | 37.95 | 0.5797%
S434 | 92.9 | 92.9 | 89.49 | 89.49 | 3.41 | 200 | 0.07 | 11.84 | 0.5912%
S434 | 91.8 | 91.8 | 89.35 | 89.35 | 2.45 | 200 | 0.14 | 23.06 | 0.6071%
S432 | 91.7 | 91.7 | 89.17 | 89.17 | 2.53 | 200 | 0.18 | 30.3 | 0.5941%
S431 | 91.5 | 91.5 | 88.91 | 88.91 | 2.59 | 200 | 0.26 | 43.99 | 0.591%
S430 | 91.7 | 91.7 | 88.81 | 88.81 | 2.89 | 200 | 0.1 | 16.44 | 0.6083%
S429 | 91.5 | 91.5 | 88.76 | 88.76 | 2.74 | 200 | 0.05 | 8.56 | 0.5841%
S428 | 91.6 | 91.6 | 88.58 | 88.58 | 3.02 | 200 | 0.18 | 31.19 | 0.5771%
S427 | 92 | 92 | 88.51 | 88.51 | 3.49 | 200 | 0.07 | 11.17 | 0.6267%
S426 | 91.9 | 91.9 | 88.38 | 88.38 | 3.52 | 200 | 0.13 | 21.83 | 0.5955%
S425 | 92 | 92 | 88.27 | 88.27 | 3.73 | 200 | 0.11 | 18.22 | 0.6037%
Mapa 365.244.024
S416 | 91 | 91 | 88.21 | 88.21 | 2.79
S417 | 91.2 | 91.2 | 88.09 | 88.09 | 3.11 | 200 | 0.12 | 19.65 | 0.6107%
S418 | 91.6 | 91.6 | 87.91 | 87.91 | 3.69 | 200 | 0.18 | 30.8 | 0.5844%
S419 | 90.9 | 90.9 | 87.63 | 87.63 | 3.27 | 200 | 0.28 | 46.38 | 0.6037%
S420 | 91.5 | 91.5 | 87.59 | 87.59 | 3.91 | 200 | 0.04 | 7.21 | 0.5548%
S421 | 90 | 90 | 87.13 | 87.13 | 2.87 | 200 | 0.46 | 35.78 | 1.286%
S422 | 88.9 | 88.9 | 86.79 | 86.79 | 2.11 | 200 | 0.34 | 26.71 | 1.273%
S423 | 88.9 | 88.9 | 86.05 | 86.05 | 2.85 | 200 | 0.74 | 57.59 | 1.285%
P7 | 88.9 | 88.9 | 85.75 | 86 | 3.15 | 200 | 0.05 | 4.18 | 1.196%
S425 | 92 | 92 | 88.27 | 88.27 | 3.73
S424 | 94 | 94 | 88 | 88 | 6 | 200 | 0.27 | 43.03 | 0.6275%
S420 | 91.5 | 91.5 | 87.69 | 87.69 | 3.81 | 200 | 0.31 | 51.36 | 0.6036%
S432.2 | 89.8 | 89.8 | 88 | 88 | 1.8
S432.1 | 89.8 | 89.8 | 87.8 | 87.8 | 2 | 200 | 0.2 | 11.48 | 1.742%
S432 | 88.9 | 88.9 | 87.1 | 87.1 | 1.8 | 200 | 0.7 | 4.65 | 15.05%
S104.2.10 | 90.2 | 90.2 | 88.8 | 88.8 | 1.4
S104.2.9 | 89.6 | 89.6 | 88.4 | 88.4 | 1.2 | 200 | 0.4 | 31.23 | 1.281%
S104.2.8 | 89.2 | 89.2 | 88.28 | 88.28 | 0.92 | 200 | 0.12 | 17.68 | 0.6787% | Ocieplić
S104.2.7 | 89.5 | 89.5 | 88.18 | 88.18 | 1.32 | 200 | 0.1 | 15.93 | 0.6277%
S104.2.6 | 89.5 | 89.5 | 87.97 | 87.97 | 1.53 | 200 | 0.21 | 30.9 | 0.6796%
S104.2.5 | 89.4 | 89.4 | 87.58 | 87.58 | 1.82 | 200 | 0.39 | 59.98 | 0.6502%
S104.2.4 | 89.85 | 89.85 | 87.3 | 87.3 | 2.55 | 200 | 0.28 | 42.46 | 0.6594%
S279 | 91.2 | 91.2 | 89.19 | 89.19 | 2.01
S280 | 91.1 | 91.1 | 89.13 | 89.13 | 1.97 | 200 | 0.06 | 9.92 | 0.6048%
S281 | 91.1 | 91.1 | 89.09 | 89.09 | 2.01 | 200 | 0.04 | 5.89 | 0.6791%
S282 | 90.8 | 90.8 | 88.94 | 88.94 | 1.86 | 200 | 0.15 | 25.26 | 0.5938%
S283 | 90.8 | 90.8 | 88.66 | 88.66 | 2.14 | 200 | 0.28 | 47.29 | 0.5921%
S284 | 90.6 | 90.6 | 88.41 | 88.41 | 2.19 | 200 | 0.25 | 14.43 | 1.733%
S285 | 90 | 90 | 88.1 | 88.1 | 1.9 | 200 | 0.31 | 15.82 | 1.96%
S286 | 89.5 | 89.5 | 87.93 | 87.93 | 1.57 | 200 | 0.17 | 26.3 | 0.6464%
S287 | 89.7 | 89.7 | 87.88 | 87.88 | 1.82 | 200 | 0.05 | 6.59 | 0.7587%
S288 | 90.1 | 90.1 | 87.7 | 87.7 | 2.4 | 200 | 0.18 | 27.25 | 0.6606%
S289 | 90.1 | 90.1 | 87.5 | 87.5 | 2.6 | 200 | 0.2 | 33.31 | 0.6004%
S289.3 | 90.8 | 90.8 | 88.83 | 88.83 | 1.97 | 200
S289.2 | 90.6 | 90.6 | 88.37 | 88.37 | 2.23 | 200 | 0.46 | 42.88 | 1.073%
S289.1 | 90.1 | 90.1 | 88.21 | 88.21 | 1.89 | 200 | 0.16 | 18.18 | 0.8801%
S289 | 90.1 | 90.1 | 87.5 | 88.08 | 2.6 | 200 | 0.13 | 12.43 | 1.046%
Mapa 365.244.022
S73 | 87.1 | 87.1 | 84.95 | 84.95 | 2.15
S72 | 86.9 | 86.9 | 84.76 | 84.76 | 2.14 | 200 | 0.19 | 32.63 | 0.5823%
S71 | 87 | 87 | 84.64 | 84.64 | 2.36 | 200 | 0.12 | 20.46 | 0.5865%
Mapa 365.244.062
S360 | 99.2 | 99.2 | 96.52 | 96.52 | 2.68
S359 | 98.9 | 98.9 | 96.45 | 96.45 | 2.45 | 200 | 0.07 | 12.03 | 0.5819%
S358 | 98.7 | 98.7 | 96.28 | 96.28 | 2.42 | 200 | 0.17 | 29.71 | 0.5722%
S357 | 98.8 | 98.8 | 96.21 | 96.21 | 2.59 | 200 | 0.07 | 11.03 | 0.6346%
S356 | 98.9 | 98.9 | 95.89 | 95.89 | 3.01 | 200 | 0.32 | 54.87 | 0.5832%
S355 | 98.6 | 98.6 | 95.65 | 95.65 | 2.95 | 200 | 0.24 | 41.35 | 0.5804%
Mapa 365.244.071
S355 | 98.6 | 98.6 | 95.65 | 96.65 | 2.95
S354 | 98 | 98 | 95.24 | 95.24 | 2.76 | 200 | 0.41 | 28.58 | 1.435%
S353 | 97.4 | 97.4 | 94.97 | 94.97 | 2.43 | 200 | 0.27 | 18.57 | 1.454%
S352 | 97 | 97 | 94.69 | 94.69 | 2.31 | 200 | 0.28 | 19.21 | 1.458%
S351 | 96 | 96 | 94.06 | 94.06 | 1.94 | 200 | 0.63 | 56.35 | 1.118%
S350 | 96 | 96 | 93.66 | 93.66 | 2.34 | 200 | 0.4 | 33.02 | 1.211%
S349 | 96.2 | 96.2 | 93.44 | 93.44 | 2.76 | 200 | 0.22 | 19.04 | 1.155%
S348 | 96 | 96 | 93.06 | 93.06 | 2.94 | 200 | 0.38 | 33.28 | 1.142%
S347 | 95.9 | 95.9 | 92.93 | 92.93 | 2.97 | 200 | 0.13 | 11.82 | 1.1%
S346 | 95.1 | 95.1 | 92.6 | 92.6 | 2.5 | 200 | 0.33 | 28.93 | 1.141%
S345 | 94.6 | 94.6 | 92.23 | 92.23 | 2.37 | 200 | 0.37 | 23.19 | 1.596%
S344 | 94.5 | 94.5 | 91.91 | 91.91 | 2.59 | 200 | 0.32 | 19.72 | 1.623%
S343 | 94.9 | 94.9 | 91.7 | 91.7 | 3.2 | 200 | 0.21 | 12.84 | 1.636%
S342 | 94.4 | 94.4 | 91.29 | 91.29 | 3.11 | 200 | 0.41 | 25.84 | 1.587%
S341 | 94.4 | 94.4 | 90.9 | 90.9 | 3.5 | 200 | 0.39 | 24.58 | 1.587%
S340 | 94.4 | 94.4 | 90.77 | 90.77 | 3.63 | 200 | 0.13 | 21.73 | 0.5983%
S339 | 94.4 | 94.4 | 90.61 | 90.61 | 3.79 | 200 | 0.16 | 26.65 | 0.6004%
S338 | 94.4 | 94.4 | 90.49 | 90.49 | 3.91 | 200 | 0.12 | 19.99 | 0.6003%
S337 | 94.2 | 94.2 | 90.39 | 90.39 | 3.81 | 200 | 0.1 | 15.41 | 0.6489%
S336 | 93.9 | 93.9 | 90.19 | 90.19 | 3.71 | 200 | 0.2 | 33.98 | 0.5886%
S335 | 94 | 94 | 89.92 | 89.92 | 4.08 | 200 | 0.27 | 43.95 | 0.6143%
S334 | 93.8 | 93.8 | 89.77 | 89.77 | 4.03 | 200 | 0.15 | 24.77 | 0.6056%
S333 | 93.5 | 93.5 | 89.64 | 89.64 | 3.86 | 200 | 0.13 | 21.29 | 0.6106%
S332 | 93 | 93 | 89.44 | 89.44 | 3.56 | 200 | 0.2 | 33.78 | 0.5921%
S331 | 92.5 | 92.5 | 89.29 | 89.29 | 3.21 | 200 | 0.15 | 24.14 | 0.6214%
S330 | 92.5 | 92.5 | 89.13 | 89.13 | 3.37 | 200 | 0.16 | 26.21 | 0.6105%
S329 | 92.2 | 92.2 | 89.08 | 89.08 | 3.12 | 200 | 0.05 | 8.45 | 0.5917%
S328 | 92 | 92 | 88.99 | 88.99 | 3.01 | 200 | 0.09 | 15.43 | 0.5833%
S327 | 91.9 | 91.9 | 88.68 | 88.68 | 3.22 | 200 | 0.31 | 51.33 | 0.6039%
S326 | 91.8 | 91.8 | 88.48 | 88.48 | 3.32 | 200 | 0.2 | 24.59 | 0.8133%
P9 | 91.8 | 91.8 | 88 | 88.4 | 3.8 | 200 | 0.08 | 12.37 | 0.6467%
S316 | 93 | 93 | 90.63 | 90.63 | 2.37
S315 | 92.7 | 92.7 | 90.29 | 90.29 | 2.41 | 200 | 0.34 | 27.08 | 1.256%
S314 | 92.3 | 92.3 | 89.8 | 89.8 | 2.5 | 200 | 0.49 | 38.95 | 1.258%
S313 | 91.8 | 91.8 | 89.57 | 89.57 | 2.23 | 200 | 0.23 | 18.42 | 1.249%
S323 | 92.5 | 92.5 | 89.48 | 89.48 | 3.02 | 200 | 0.09 | 7.71 | 1.167%
S325 | 91.8 | 91.8 | 88.56 | 89.2 | 3.24 | 200 | 0.28 | 22.02 | 1.272%
S326 | 91.8 | 91.8 | 88.48 | 88.48 | 3.32 | 200 | 0.08 | 7.73 | 1.035%
S325.6 | 91.2 | 91.2 | 89.55 | 89.55 | 1.65
S325.5 | 91 | 91 | 89.2 | 89.2 | 1.8 | 200 | 0.35 | 32.97 | 1.062%
S325.4 | 91.1 | 91.1 | 88.98 | 88.98 | 2.12 | 200 | 0.22 | 37.25 | 0.5906%
S325.3 | 91.5 | 91.5 | 88.79 | 88.79 | 2.71 | 200 | 0.19 | 31.12 | 0.6105%
S325.2 | 91.5 | 91.5 | 88.71 | 88.71 | 2.79 | 200 | 0.08 | 13.27 | 0.6029%
S325.1 | 92 | 92 | 88.62 | 88.62 | 3.38 | 200 | 0.09 | 14.68 | 0.6131%
S325 | 91.8 | 91.8 | 88.56 | 88.56 | 3.24 | 200 | 0.06 | 10.11 | 0.5935%
S330.2 | 92.6 | 92.6 | 90.64 | 90.64 | 1.96
S330.1 | 92.4 | 92.4 | 90.29 | 90.29 | 2.11 | 200 | 0.35 | 57.69 | 0.6067%
S330 | 92.5 | 92.5 | 89.13 | 89.13 | 3.37 | 200 | 1.16 | 16.96 | 6.84%
S334.3 | 93.2 | 93.2 | 90.17 | 90.17 | 3.03 | 200
S334.2 | 93.2 | 93.2 | 90.09 | 90.09 | 3.11 | 200 | 0.08 | 13.41 | 0.5966%
S334.1 | 93.6 | 93.6 | 89.99 | 89.99 | 3.61 | 200 | 0.1 | 15.94 | 0.6274%
S334 | 93.8 | 93.8 | 89.77 | 89.77 | 4.03 | 200 | 0.22 | 36.07 | 0.6099%
S336.3 | 93.9 | 93.9 | 91.9 | 91.9 | 2
S336.2 | 93.6 | 93.6 | 91.63 | 91.63 | 1.97 | 200 | 0.27 | 26.22 | 1.03%
S336.1 | 93.6 | 93.6 | 91.6 | 91.6 | 2 | 200 | 0.03 | 3.32 | 0.9036%
S336 | 93.9 | 93.9 | 91.49 | 91.49 | 2.41 | 200 | 0.11 | 11.37 | 0.9675%
S372.4 | 94.2 | 94.2 | 92.16 | 92.16 | 2.04
S372.3 | 94.2 | 94.2 | 91.92 | 91.92 | 2.28 | 200 | 0.24 | 39.69 | 0.6047%
S372.2 | 94.4 | 94.4 | 91.71 | 91.71 | 2.69 | 200 | 0.21 | 34.84 | 0.6028%
S372.1 | 94.5 | 94.5 | 91.6 | 91.6 | 2.9 | 200 | 0.11 | 17.19 | 0.6399%
S372 | 94.5 | 94.5 | 91.48 | 91.48 | 3.02 | 200 | 0.12 | 19.68 | 0.6098%
S373.3 | 95 | 95 | 93.4 | 93.4 | 1.6 | 200
S373.2 | 95 | 95 | 93.1 | 93.1 | 1.9 | 200 | 0.3 | 49.28 | 0.6088%
S373.1 | 95 | 95 | 92.98 | 92.98 | 2.02 | 200 | 0.12 | 19.63 | 0.6113%
S373 | 94.9 | 94.9 | 92.75 | 92.75 | 2.15 | 200 | 0.23 | 39.89 | 0.5766%
S346.4 | 95.5 | 95.5 | 93.48 | 93.48 | 2.02
S346.3 | 95.2 | 95.2 | 93.24 | 93.24 | 1.96 | 200 | 0.24 | 40.47 | 0.593%
S346.2 | 94.9 | 94.9 | 92.96 | 92.96 | 1.94 | 200 | 0.28 | 42.99 | 0.6513%
S346.1 | 95.3 | 95.3 | 92.69 | 92.69 | 2.61 | 200 | 0.27 | 46.42 | 0.5816%
S346 | 95.1 | 95.1 | 92.6 | 92.6 | 2.5 | 200 | 0.09 | 14.62 | 0.6156%
S448 | 94.3 | 94.3 | 92.43 | 92.43 | 1.87
S447 | 94 | 94 | 92.22 | 92.22 | 1.78 | 200 | 0.21 | 12.45 | 1.687%
S446 | 93.8 | 93.8 | 91.92 | 91.92 | 1.88 | 200 | 0.3 | 27.46 | 1.092%
S445 | 93.8 | 93.8 | 91.85 | 91.85 | 1.95 | 200 | 0.07 | 12.18 | 0.5747%
S390 | 94.7 | 94.7 | 92.9 | 92.9 | 1.8
S389 | 94.9 | 94.9 | 92.59 | 92.59 | 2.31 | 200 | 0.31 | 23.35 | 1.328%
S388 | 95.7 | 95.7 | 92.34 | 92.34 | 3.36 | 200 | 0.25 | 18.92 | 1.321%
S387 | 95 | 95 | 92.19 | 92.19 | 2.81 | 200 | 0.15 | 10.82 | 1.386%
S386 | 95 | 95 | 92.11 | 92.11 | 2.89 | 200 | 0.08 | 14.02 | 0.5706%
S385 | 94.2 | 94.2 | 91.99 | 91.99 | 2.21 | 200 | 0.12 | 16.58 | 0.7238%
S384 | 94.2 | 94.2 | 91.88 | 91.88 | 2.32 | 200 | 0.11 | 17.91 | 0.6142%
S383 | 94.4 | 94.4 | 91.77 | 91.77 | 2.63 | 200 | 0.11 | 18.84 | 0.5839%
S382 | 94.7 | 94.7 | 91.69 | 91.69 | 3.01 | 200 | 0.08 | 12.87 | 0.6216%
S381 | 94.7 | 94.7 | 91.63 | 91.63 | 3.07 | 200 | 0.06 | 9.73 | 0.6166%
S337 | 94.2 | 94.2 | 90.39 | 91.46 | 3.81 | 200 | 0.17 | 27.89 | 0.6095%
S380 | 97.5 | 97.5 | 95.44 | 95.44 | 2.06
S379 | 97.6 | 97.6 | 95 | 95 | 2.6 | 200 | 0.44 | 14.87 | 2.959%
S378 | 96.1 | 96.1 | 94.46 | 94.46 | 1.64 | 200 | 0.54 | 18.02 | 2.997%
S377 | 95.3 | 95.3 | 93.25 | 93.25 | 2.05 | 200 | 1.21 | 27.45 | 4.408%
S376 | 94.9 | 94.9 | 92.75 | 92.75 | 2.15 | 200 | 0.5 | 18.43 | 2.713%
S375 | 94.7 | 94.7 | 92.42 | 92.42 | 2.28 | 200 | 0.33 | 26.07 | 1.266%
S374 | 94.4 | 94.4 | 92.36 | 92.36 | 2.04 | 200 | 0.06 | 4.47 | 1.342%
S373 | 93.4 | 93.4 | 91.96 | 91.96 | 1.44 | 200 | 0.4 | 31.29 | 1.278%
S372 | 94.5 | 94.5 | 91.48 | 91.48 | 3.02 | 200 | 0.48 | 38.27 | 1.254%
S371 | 94.4 | 94.4 | 91.41 | 91.41 | 2.99 | 200 | 0.07 | 11.6 | 0.6034%
S370 | 94.2 | 94.2 | 91.18 | 91.18 | 3.02 | 200 | 0.23 | 37.65 | 0.6109%
S341 | 94.4 | 94.4 | 90.9 | 90.9 | 3.5 | 200 | 0.28 | 47.26 | 0.5925%
Mapa 365.244.072
S311 | 94.1 | 94.1 | 92 | 92 | 2.1
S310 | 93.2 | 93.2 | 91.3 | 91.3 | 1.9 | 200 | 0.7 | 35.69 | 1.961%
S309 | 93.2 | 93.2 | 91.1 | 91.1 | 2.1 | 200 | 0.2 | 9.48 | 2.11%
S308 | 93.7 | 93.7 | 90.71 | 90.71 | 2.99 | 200 | 0.39 | 30.16 | 1.293%
S307.1 | 93.7 | 93.7 | 90.63 | 90.63 | 3.07 | 200 | 0.08 | 11.7 | 0.6838%
S307 | 93 | 93 | 90.57 | 90.57 | 2.43 | 200 | 0.06 | 9.84 | 0.6098%
S306 | 93.7 | 93.7 | 90.45 | 90.45 | 3.25 | 200 | 0.12 | 19.74 | 0.6079%
S305 | 93.6 | 93.6 | 90.35 | 90.35 | 3.25 | 200 | 0.1 | 16.52 | 0.6053%
S304 | 93.8 | 93.8 | 90.32 | 90.32 | 3.48 | 200 | 0.03 | 5.72 | 0.5245%
S303 | 93.8 | 93.8 | 90.21 | 90.21 | 3.59 | 200 | 0.11 | 18.1 | 0.6077%
S302 | 93.48 | 93.48 | 90.13 | 90.13 | 3.35 | 200 | 0.08 | 13.92 | 0.5747%
S301 | 93.6 | 93.6 | 90.06 | 90.06 | 3.54 | 200 | 0.07 | 11.53 | 0.6071%
S266 | 94.1 | 94.1 | 89.47 | 89.87 | 4.63 | 200 | 0.19 | 31.87 | 0.5962%
P10 | 94.1 | 94.1 | 89.03 | 89.43 | 5.07 | 200 | 0.04 | 6 | 0.6667%
S267 | 93.9 | 93.9 | 92 | 92 | 1.9 | 200
S268 | 93.7 | 93.7 | 91.54 | 91.54 | 2.16 | 200 | 0.46 | 42.34 | 1.086%
S269 | 93 | 93 | 91.2 | 91.2 | 1.8 | 200 | 0.34 | 28.88 | 1.177%
S270 | 93.5 | 93.5 | 90.99 | 90.99 | 2.51 | 200 | 0.21 | 34.14 | 0.6151%
S271 | 93.5 | 93.5 | 90.98 | 90.98 | 2.52 | 200 | 0.01 | 1.51 | 0.6623%
S272 | 92.9 | 92.9 | 90.75 | 90.75 | 2.15 | 200 | 0.23 | 38.45 | 0.5982%
S273 | 93 | 93 | 90.65 | 90.65 | 2.35 | 200 | 0.1 | 15.49 | 0.6456%
S274 | 93 | 93 | 90.45 | 90.45 | 2.55 | 200 | 0.2 | 32.39 | 0.6175%
S275 | 93 | 93 | 90.28 | 90.28 | 2.72 | 200 | 0.17 | 27.79 | 0.6117%
S276 | 93 | 93 | 90.22 | 90.22 | 2.78 | 200 | 0.06 | 10.37 | 0.5786%
S276A | 93.2 | 93.2 | 90.19 | 90.19 | 3.01 | 200 | 0.03 | 4.68 | 0.641%
S277 | 93.4 | 93.4 | 90.09 | 90.09 | 3.31 | 200 | 0.1 | 16.65 | 0.6006%
S278 | 91.8 | 91.8 | 89.7 | 89.7 | 2.1 | 200 | 0.39 | 35.54 | 1.097%
S279 | 91.2 | 91.2 | 89.4 | 89.4 | 1.8 | 200 | 0.3 | 31.18 | 0.9622%
S280 | 91.2 | 91.2 | 89.19 | 89.19 | 2.01 | 200 | 0.21 | 33.04 | 0.6356%
S322 | 93.8 | 93.8 | 91.57 | 91.57 | 2.23
S321 | 93.8 | 93.8 | 91.51 | 91.51 | 2.29 | 200 | 0.06 | 9.29 | 0.6459%
S320 | 93.8 | 93.8 | 91.25 | 91.25 | 2.55 | 200 | 0.26 | 40.5 | 0.642%
S319 | 93.2 | 93.2 | 91.04 | 91.04 | 2.16 | 200 | 0.21 | 36.25 | 0.5793%
S318 | 93.3 | 93.3 | 90.82 | 90.82 | 2.48 | 200 | 0.22 | 36.3 | 0.6061%
S317 | 93 | 93 | 90.69 | 90.69 | 2.31 | 200 | 0.13 | 21.7 | 0.5991%
S316 | 93 | 93 | 90.63 | 90.63 | 2.37 | 200 | 0.06 | 9.71 | 0.6179%
S264 | 93.9 | 93.9 | 89.77 | 89.77 | 4.13
S265 | 93.9 | 93.9 | 89.52 | 89.52 | 4.38 | 200 | 0.25 | 25.29 | 0.9885%
S266 | 94.1 | 94.1 | 89.47 | 89.47 | 4.63 | 200 | 0.05 | 8.82 | 0.5669%
S265.7 | 93.7 | 93.7 | 91.9 | 91.9 | 1.8
S265.6 | 93.6 | 93.6 | 91.73 | 91.73 | 1.87 | 200 | 0.17 | 28.75 | 0.5913%
S265.5 | 93.6 | 93.6 | 91.69 | 91.69 | 1.91 | 200 | 0.04 | 6.99 | 0.5722%
S265.4 | 93.7 | 93.7 | 91.62 | 91.62 | 2.08 | 200 | 0.07 | 12 | 0.5833%
S265.3 | 93.6 | 93.6 | 91.54 | 91.54 | 2.06 | 200 | 0.08 | 12.28 | 0.6515%
S265.2 | 93.5 | 93.5 | 91.37 | 91.37 | 2.13 | 200 | 0.17 | 29.22 | 0.5818%
S265.1 | 93.5 | 93.5 | 91.12 | 91.12 | 2.38 | 200 | 0.25 | 41.2 | 0.6068%
S265 | 93.9 | 93.9 | 89.52 | 90.93 | 4.38 | 200 | 0.19 | 31.29 | 0.6072%
Mapa 365.244.064
S231 | 93 | 93 | 90.9 | 90.9 | 2.1 | 200
S230 | 93 | 93 | 90.77 | 90.77 | 2.23 | 200 | 0.13 | 22.13 | 0.5874%
S229 | 92.5 | 92.5 | 90.6 | 90.6 | 1.9 | 200 | 0.17 | 28.5 | 0.5965%
S228A | 92.5 | 92.5 | 90.46 | 90.46 | 2.04 | 200 | 0.14 | 23 | 0.6087%
S228 | 92.9 | 92.9 | 90.3 | 90.3 | 2.6 | 200 | 0.16 | 26.96 | 0.5935%
S227 | 93 | 93 | 90 | 90 | 3 | 200 | 0.3 | 20.35 | 1.474%
S226 | 92.8 | 92.8 | 89.39 | 89.39 | 3.41 | 200 | 0.61 | 37.14 | 1.642%
S225 | 92.3 | 92.3 | 89.1 | 89.1 | 3.2 | 200 | 0.29 | 48.45 | 0.5986%
S224 | 92.4 | 92.4 | 88.85 | 88.85 | 3.55 | 200 | 0.25 | 41.19 | 0.6069%
S235 | 91.5 | 91.5 | 90.06 | 90.06 | 1.44
S234 | 91.5 | 91.5 | 89.79 | 89.79 | 1.71 | 200 | 0.27 | 46 | 0.587%
S233 | 91.7 | 91.7 | 89.66 | 89.66 | 2.04 | 200 | 0.13 | 21.74 | 0.598%
S232 | 92.5 | 92.5 | 89.44 | 89.44 | 3.06 | 200 | 0.22 | 35.99 | 0.6113%
S226 | 92.8 | 92.8 | 89.39 | 89.39 | 3.41 | 200 | 0.05 | 8.67 | 0.5767%
Mapa 365.244.073
S224 | 92.4 | 92.4 | 88.85 | 88.85 | 3.55 | 200
S223 | 92.5 | 92.5 | 88.66 | 88.66 | 3.84 | 200 | 0.19 | 31.62 | 0.6009%
S222 | 92.7 | 92.7 | 88.6 | 88.6 | 4.1 | 200 | 0.06 | 9.36 | 0.641%
S221 | 92.2 | 92.2 | 88.33 | 88.33 | 3.87 | 200 | 0.27 | 44.85 | 0.602%
S220 | 92.1 | 92.1 | 88.24 | 88.24 | 3.86 | 200 | 0.09 | 15.66 | 0.5747%
S219 | 92.1 | 92.1 | 88.04 | 88.04 | 4.06 | 200 | 0.2 | 33.16 | 0.6031%
S218 | 92.1 | 92.1 | 87.93 | 87.93 | 4.17 | 200 | 0.11 | 19.08 | 0.5765%
S217 | 91.1 | 91.1 | 87.74 | 87.74 | 3.36 | 200 | 0.19 | 30.36 | 0.6258%
S216 | 91.2 | 91.2 | 87.57 | 87.57 | 3.63 | 200 | 0.17 | 28.87 | 0.5888%
S215 | 90.8 | 90.8 | 87.29 | 87.29 | 3.51 | 200 | 0.28 | 45.95 | 0.6094%
S214 | 90.2 | 90.2 | 87.04 | 87.04 | 3.16 | 200 | 0.25 | 42.56 | 0.5874%
S213 | 90.6 | 90.6 | 86.87 | 86.87 | 3.73 | 200 | 0.17 | 28.48 | 0.5969%
S212 | 90.3 | 90.3 | 86.7 | 86.7 | 3.6 | 200 | 0.17 | 28.2 | 0.6028%
S222.6 | 93.7 | 93.7 | 92 | 92 | 1.7 | 200
S222.5 | 93.2 | 93.2 | 90.91 | 90.91 | 2.29 | 200 | 1.09 | 49.41 | 2.206%
S222.4 | 91.4 | 91.4 | 89.9 | 89.9 | 1.5 | 200 | 1.01 | 44.09 | 2.291%
S222.3 | 91.5 | 91.5 | 89.61 | 89.61 | 1.89 | 200 | 0.29 | 34.1 | 0.8504%
S222.2 | 91.7 | 91.7 | 89.3 | 89.3 | 2.4 | 200 | 0.31 | 30.85 | 1.005%
S222.1 | 92.3 | 92.3 | 88.99 | 88.99 | 3.31 | 200 | 0.31 | 32 | 0.9688%
S222 | 92.7 | 92.7 | 88.6 | 88.6 | 4.1 | 200 | 0.39 | 36.87 | 1.058%
S209.14 | 93.8 | 93.8 | 92.1 | 92.1 | 1.7 | 200
S209.13 | 93.4 | 93.4 | 91.87 | 91.87 | 1.53 | 200 | 0.23 | 35.86 | 0.6414%
S209.12 | 93.3 | 93.3 | 91.66 | 91.66 | 1.64 | 200 | 0.21 | 34.77 | 0.604%
S209.11 | 92.8 | 92.8 | 91.4 | 91.4 | 1.4 | 200 | 0.26 | 35.34 | 0.7357%
S209.10 | 91.8 | 91.8 | 90.3 | 90.3 | 1.5 | 200 | 1.1 | 34.05 | 3.231%
S209.9 | 91.8 | 91.8 | 90.15 | 90.15 | 1.65 | 200 | 0.15 | 4.94 | 3.036%
S209.8 | 90.8 | 90.8 | 89.3 | 89.3 | 1.5 | 200 | 0.85 | 29.51 | 2.88%
S209.7 | 90.8 | 90.8 | 89.12 | 89.12 | 1.68 | 200 | 0.18 | 6.17 | 2.917%
S209.6 | 89.9 | 89.9 | 88.5 | 88.5 | 1.4 | 200 | 0.62 | 26.28 | 2.359%
S209.5 | 90.5 | 90.5 | 88.21 | 88.21 | 2.29 | 200 | 0.29 | 42.15 | 0.688%
S209.4 | 91.8 | 91.8 | 88 | 88 | 3.8 | 200 | 0.21 | 34.99 | 0.6002%
S209.3 | 92 | 92 | 87.96 | 87.96 | 4.04 | 200 | 0.04 | 7.13 | 0.561%
S209.2 | 91.3 | 91.3 | 87.74 | 87.74 | 3.56 | 200 | 0.22 | 36.78 | 0.5982%
S205.6 | 92.9 | 92.9 | 91.25 | 91.25 | 1.65
S205.5 | 92.9 | 92.9 | 91.16 | 91.16 | 1.74 | 200 | 0.09 | 15.46 | 0.5821%
Mapa 365.244.074
S250.3 | 95.4 | 95.4 | 93.12 | 93.12 | 2.28 | 200
S250 | 96.2 | 96.2 | 92.98 | 92.98 | 3.22 | 200 | 0.14 | 22.15 | 0.6321%
S251 | 95.7 | 95.7 | 92.78 | 92.78 | 2.92 | 200 | 0.2 | 28.7 | 0.6969%
S252 | 95.5 | 95.5 | 92.56 | 92.56 | 2.94 | 200 | 0.22 | 39.32 | 0.5595%
S253 | 95.5 | 95.5 | 92.41 | 92.41 | 3.09 | 200 | 0.15 | 24.97 | 0.6007%
S254 | 94.7 | 94.7 | 92.17 | 92.17 | 2.53 | 200 | 0.24 | 40.43 | 0.5936%
S255 | 94.7 | 94.7 | 92.06 | 92.06 | 2.64 | 200 | 0.11 | 19.63 | 0.5604%
S256 | 94.3 | 94.3 | 91.87 | 91.87 | 2.43 | 200 | 0.19 | 30.42 | 0.6246%
S257 | 94.9 | 94.9 | 91.75 | 91.75 | 3.15 | 200 | 0.12 | 19.9 | 0.603%
S258 | 94.8 | 94.8 | 91.24 | 91.24 | 3.56 | 200 | 0.51 | 50.8 | 1.004%
S259 | 93.1 | 93.1 | 90.97 | 90.97 | 2.13 | 200 | 0.27 | 44.29 | 0.6096%
S260 | 93.7 | 93.7 | 90.7 | 90.7 | 3 | 200 | 0.27 | 45.05 | 0.5993%
S261 | 93.7 | 93.7 | 90.4 | 90.4 | 3.3 | 200 | 0.3 | 50.69 | 0.5918%
S262 | 93.5 | 93.5 | 90.27 | 90.27 | 3.23 | 200 | 0.13 | 20.81 | 0.6247%
S263 | 93.8 | 93.8 | 90.02 | 90.02 | 3.78 | 200 | 0.25 | 42.41 | 0.5895%
S264 | 93.9 | 93.9 | 89.77 | 89.77 | 4.13 | 200 | 0.25 | 42.46 | 0.5888%
S300 | 95.9 | 95.9 | 93.83 | 93.83 | 2.07
S299 | 95.7 | 95.7 | 93.43 | 93.43 | 2.27 | 200 | 0.4 | 37.29 | 1.073%
S298 | 95.5 | 95.5 | 93.3 | 93.3 | 2.2 | 200 | 0.13 | 16.76 | 0.7757%
S297 | 95 | 95 | 93.14 | 93.14 | 1.86 | 200 | 0.16 | 18.04 | 0.8869%
S296 | 95 | 95 | 92.64 | 92.64 | 2.36 | 200 | 0.5 | 49.94 | 1.001%
S295 | 94.4 | 94.4 | 91.95 | 91.95 | 2.45 | 200 | 0.69 | 33.03 | 2.089%
S294 | 94.1 | 94.1 | 91.71 | 91.71 | 2.39 | 200 | 0.24 | 39.98 | 0.6003%
S293 | 94 | 94 | 91.58 | 91.58 | 2.42 | 200 | 0.13 | 21.28 | 0.6109%
S292 | 94 | 94 | 91.47 | 91.47 | 2.53 | 200 | 0.11 | 18.93 | 0.5811%
S291 | 93.9 | 93.9 | 91.26 | 91.26 | 2.64 | 200 | 0.21 | 34.89 | 0.6019%
S290 | 93.1 | 93.1 | 91.18 | 91.18 | 1.92 | 200 | 0.08 | 13.19 | 0.6065%
S259 | 93.1 | 93.1 | 90.97 | 90.97 | 2.13 | 200 | 0.21 | 35.87 | 0.5854% | Rura Ochronna Lo=18m
S250.2 | 95.3 | 95.3 | 93.35 | 93.35 | 1.95 | 200
S250.1 | 95.7 | 95.7 | 93.19 | 93.19 | 2.51 | 200 | 0.16 | 26.85 | 0.5959%
S250 | 96.2 | 96.2 | 92.98 | 92.98 | 3.22 | 200 | 0.21 | 32.36 | 0.6489%
S257.1 | 94.1 | 94.1 | 92.14 | 92.14 | 1.96
S257.1 | 94.9 | 94.9 | 91.75 | 91.75 | 3.15 | 200 | 0.39 | 32.17 | 1.212%
S258.3 | 93.7 | 93.7 | 91.9 | 91.9 | 1.8 | 200
S258.2 | 93.75 | 93.75 | 91.66 | 91.66 | 2.09 | 200 | 0.24 | 40.32 | 0.5952%
S258.1 | 94 | 94 | 91.43 | 91.43 | 2.57 | 200 | 0.23 | 38.28 | 0.6008%
S258 | 94.8 | 94.8 | 91.24 | 91.24 | 3.56 | 200 | 0.19 | 31.95 | 0.5947%
S260.2 | 93.4 | 93.4 | 91.55 | 91.55 | 1.85
S260.1 | 93.4 | 93.4 | 91.37 | 91.37 | 2.03 | 200 | 0.18 | 13.09 | 1.375%
S260 | 93.7 | 93.7 | 90.7 | 90.7 | 3 | 200 | 0.67 | 52.89 | 1.267%
S262.2 | 94.1 | 94.1 | 92.35 | 92.35 | 1.75
S262.1 | 93.5 | 93.5 | 91.85 | 91.85 | 1.65 | 200 | 0.5 | 29.43 | 1.699%
S262 | 93.5 | 93.5 | 90.27 | 91.01 | 3.23 | 200 | 0.84 | 49.24 | 1.706%
S291.2 | 93.8 | 93.8 | 92.25 | 92.25 | 1.55
S291.1 | 93.8 | 93.8 | 91.8 | 91.8 | 2 | 200 | 0.45 | 32.88 | 1.369%
S291 | 93.9 | 93.9 | 91.26 | 91.26 | 2.64 | 200 | 0.54 | 22.52 | 2.398%
S295.2.1 | 94.4 | 94.4 | 92.43 | 92.43 | 1.97
S295.2 | 94.4 | 94.4 | 92.32 | 92.32 | 2.08 | 200 | 0.11 | 4.34 | 2.535%
S295.1 | 94.2 | 94.2 | 92.16 | 92.16 | 2.04 | 200 | 0.16 | 26.43 | 0.6054%
S295 | 94.4 | 94.4 | 91.95 | 91.95 | 2.45 | 200 | 0.21 | 34.9 | 0.6017%
Mapa 365.244.121
S212 | 90.6 | 90.6 | 86.7 | 86.7 | 3.9
S211 | 90.6 | 90.6 | 86.55 | 86.55 | 4.05 | 200 | 0.15 | 26.9 | 0.5576%
S210 | 90.5 | 90.5 | 86.36 | 86.36 | 4.14 | 200 | 0.19 | 31.85 | 0.5965%
S209 | 90.2 | 90.2 | 86.13 | 86.13 | 4.07 | 200 | 0.23 | 38.46 | 0.598%
S208 | 90.1 | 90.1 | 85.96 | 85.96 | 4.14 | 200 | 0.17 | 28.76 | 0.5911%
S207 | 90 | 90 | 85.8 | 85.8 | 4.2 | 200 | 0.16 | 28.83 | 0.555%
S206 | 90 | 90 | 85.76 | 85.76 | 4.24 | 200 | 0.04 | 3.97 | 1.008%
S205 | 90.5 | 90.5 | 85.41 | 85.41 | 5.09 | 200 | 0.35 | 57.73 | 0.6063%
S204 | 90.4 | 90.4 | 85.23 | 85.23 | 5.17 | 200 | 0.18 | 27.25 | 0.6606%
P11 | 90.4 | 90.4 | 84.79 | 85.19 | 5.61 | 200 | 0.04 | 7.2 | 0.5556%
S195 | 92.2 | 92.2 | 87.89 | 87.89 | 4.31
S196 | 92.4 | 92.4 | 87.79 | 87.79 | 4.61 | 200 | 0.1 | 17.19 | 0.5817%
S197 | 92 | 92 | 87.61 | 87.61 | 4.39 | 200 | 0.18 | 24.78 | 0.7264%
S198 | 91.8 | 91.8 | 87.44 | 87.44 | 4.36 | 200 | 0.17 | 26.91 | 0.6317%
S199 | 91.6 | 91.6 | 87.18 | 87.18 | 4.42 | 200 | 0.26 | 43.9 | 0.5923%
S200 | 91 | 91 | 87.02 | 87.02 | 3.98 | 200 | 0.16 | 28.53 | 0.5608%
S201 | 91 | 91 | 86.94 | 86.94 | 4.06 | 200 | 0.08 | 12.09 | 0.6617%
S202 | 90.6 | 90.6 | 86.74 | 86.74 | 3.86 | 200 | 0.2 | 32.77 | 0.6103%
S203 | 90.4 | 90.4 | 86.43 | 86.43 | 3.97 | 200 | 0.31 | 52.55 | 0.5899%
S204 | 90.4 | 90.4 | 86.36 | 86.36 | 4.04 | 200 | 0.07 | 12.56 | 0.5573%
S200.3 | 91.2 | 91.2 | 89.22 | 89.22 | 1.98
S200.2 | 91 | 91 | 88.9 | 88.9 | 2.1 | 200 | 0.32 | 36.26 | 0.8825%
S200.1 | 90.9 | 90.9 | 88.73 | 88.73 | 2.17 | 200 | 0.17 | 27.96 | 0.608%
S200 | 91 | 91 | 87.02 | 88.66 | 3.98 | 200 | 0.07 | 10.53 | 0.6648%
S209.2 | 91.3 | 91.3 | 87.74 | 87.74 | 3.56
S209.1 | 90.9 | 90.9 | 87.66 | 87.66 | 3.24 | 200 | 0.08 | 13.86 | 0.5772%
S209 | 90.2 | 90.2 | 86.13 | 87.44 | 4.07 | 200 | 0.22 | 36.86 | 0.5969%
S205.5 | 92.9 | 92.9 | 91.16 | 91.16 | 1.74
S205.4 | 92.9 | 92.9 | 91.1 | 91.1 | 1.8 | 200 | 0.06 | 10.48 | 0.5725%
S205.3 | 92.8 | 92.8 | 90.99 | 90.99 | 1.81 | 200 | 0.11 | 18.99 | 0.5793%
S205.2 | 92 | 92 | 89.81 | 89.81 | 2.19 | 200 | 1.18 | 29.52 | 3.997%
S205.1 | 91.2 | 91.2 | 89.3 | 89.3 | 1.9 | 200 | 0.51 | 13.99 | 3.645%
S205 | 90.5 | 90.5 | 85.41 | 87.71 | 5.09 | 200 | 1.59 | 39.93 | 3.982%
S207.2 | 92.9 | 92.9 | 89.2 | 89.2 | 3.7
S207.1 | 91.5 | 91.5 | 88.5 | 88.5 | 3 | 200 | 0.7 | 48.52 | 1.443%
S207 | 90 | 90 | 85.8 | 87.82 | 4.2 | 200 | 0.68 | 49.07 | 1.386%
Mapa 365.244.122
S161 | 88.9 | 88.9 | 85.97 | 85.97 | 2.93
S162 | 88 | 88 | 85.7 | 85.7 | 2.3 | 200 | 0.27 | 44.41 | 0.608%
S163 | 88.1 | 88.1 | 85.63 | 85.63 | 2.47 | 200 | 0.07 | 4.26 | 1.643%
S164 | 85.3 | 85.3 | 83.47 | 83.47 | 1.83 | 200 | 2.16 | 35.69 | 6.052%
S165 | 86.7 | 86.7 | 82.1 | 82.1 | 4.6 | 200 | 1.37 | 27.8 | 4.928%
P12 | 86.7 | 86.7 | 81.48 | 82.08 | 5.22 | 200 | 0.02 | 3.41 | 0.5865%
S250.4 | 95.4 | 95.4 | 93.26 | 93.26 | 2.14
S250.3 | 95.4 | 95.4 | 93.12 | 93.12 | 2.28 | 200 | 0.14 | 23.68 | 0.5912%
S183 | 95.9 | 95.9 | 92.3 | 92.3 | 3.6
S184 | 95.7 | 95.7 | 92.16 | 92.16 | 3.54 | 200 | 0.14 | 12.41 | 1.128%
S185 | 95.2 | 95.2 | 91.58 | 91.58 | 3.62 | 200 | 0.58 | 50.44 | 1.15%
S186 | 95 | 95 | 91.39 | 91.39 | 3.61 | 200 | 0.19 | 16.51 | 1.151%
S187 | 94 | 94 | 90.96 | 90.96 | 3.04 | 200 | 0.43 | 37.44 | 1.149%
S188 | 92.5 | 92.5 | 90.27 | 90.27 | 2.23 | 200 | 0.69 | 60.24 | 1.145%
S189 | 92.1 | 92.1 | 89.81 | 89.81 | 2.29 | 200 | 0.46 | 40.05 | 1.149%
S189A | 92.14 | 92.14 | 89.58 | 89.58 | 2.56 | 200 | 0.23 | 20.95 | 1.098%
S190 | 92.2 | 92.2 | 89.12 | 89.12 | 3.08 | 200 | 0.46 | 39.44 | 1.166%
S191 | 92 | 92 | 88.55 | 88.55 | 3.45 | 200 | 0.57 | 31.91 | 1.786%
S192 | 92 | 92 | 88.32 | 88.32 | 3.68 | 200 | 0.23 | 12.59 | 1.827%
S193 | 92.1 | 92.1 | 88.24 | 88.24 | 3.86 | 200 | 0.08 | 12.8 | 0.625%
S194 | 92.2 | 92.2 | 88.04 | 88.04 | 4.16 | 200 | 0.2 | 32.78 | 0.6101%
S195 | 92 | 92 | 87.89 | 87.89 | 4.11 | 200 | 0.15 | 25.15 | 0.5964%
S182 | 94.7 | 94.7 | 93.15 | 93.15 | 1.55
S181 | 95 | 95 | 93.01 | 93.01 | 1.99 | 200 | 0.14 | 21.55 | 0.6497%
S180 | 95.2 | 95.2 | 92.76 | 92.76 | 2.44 | 200 | 0.25 | 40.54 | 0.6167%
S179 | 95.3 | 95.3 | 92.45 | 92.45 | 2.85 | 200 | 0.31 | 48.24 | 0.6426%
S178 | 95.6 | 95.6 | 92.35 | 92.35 | 3.25 | 200 | 0.1 | 15.81 | 0.6325%
S177 | 95.6 | 95.6 | 92.27 | 92.27 | 3.33 | 200 | 0.08 | 12.89 | 0.6206%
S176 | 95.4 | 95.4 | 92.02 | 92.02 | 3.38 | 200 | 0.25 | 39.4 | 0.6345%
S175 | 94.8 | 94.8 | 91.7 | 91.7 | 3.1 | 200 | 0.32 | 49.71 | 0.6437%
S174 | 94.7 | 94.7 | 91.65 | 91.65 | 3.05 | 200 | 0.05 | 8.31 | 0.6017%
S173 | 94.1 | 94.1 | 91.47 | 91.47 | 2.63 | 200 | 0.18 | 29.35 | 0.6133%
S172 | 94.1 | 94.1 | 91.38 | 91.38 | 2.72 | 200 | 0.09 | 13.47 | 0.6682%
S171 | 93.6 | 93.6 | 90.62 | 90.62 | 2.98 | 200 | 0.76 | 20.54 | 3.7%
S170 | 91.6 | 91.6 | 89.42 | 89.42 | 2.18 | 200 | 1.2 | 31.56 | 3.802%
S169 | 90 | 90 | 87.91 | 87.91 | 2.09 | 200 | 1.51 | 36.1 | 4.183%
S168 | 90 | 90 | 87.66 | 87.66 | 2.34 | 200 | 0.25 | 5.98 | 4.181%
S167 | 88.8 | 88.8 | 86.14 | 86.14 | 2.66 | 200 | 1.52 | 36.18 | 4.201%
S166 | 87.7 | 87 | 84.6 | 84.6 | 2.4 | 200 | 1.54 | 36.67 | 4.2%
S165 | 86.7 | 86.7 | 82.1 | 83.51 | 4.6 | 200 | 1.09 | 28.13 | 3.875% | Rura Ochronna Lo=22m
S166.1 | 88.7 | 88.7 | 86.7 | 86.7 | 2
S166 | 87.7 | 87.7 | 84.6 | 85 | 3.1 | 200 | 1.7 | 59.72 | 2.847%
S168.6 | 96 | 96 | 93.8 | 93.8 | 2.2
S168.5 | 95 | 95 | 92.06 | 92.06 | 2.94 | 200 | 1.74 | 10.96 | 15.88%
S168.4 | 95 | 95 | 91.75 | 91.75 | 3.25 | 200 | 0.31 | 4.79 | 6.472%
S168.3 | 91.3 | 91.3 | 89 | 89 | 2.3 | 200 | 2.75 | 42.68 | 6.443%
S168.2 | 90.5 | 90.5 | 88.4 | 88.4 | 2.1 | 200 | 0.6 | 38.35 | 1.565%
S168.1 | 90 | 90 | 87.74 | 87.74 | 2.26 | 200 | 0.66 | 42.84 | 1.541%
S168 | 90 | 90 | 87.66 | 87.66 | 2.34 | 200 | 0.08 | 5.06 | 1.581%
S170.4 | 92.5 | 92.5 | 90.42 | 90.42 | 2.08
S170.3 | 91.8 | 91.8 | 90.2 | 90.2 | 1.6 | 200 | 0.22 | 22.1 | 0.9955%
S170.2 | 91.7 | 91.7 | 89.79 | 89.79 | 1.91 | 200 | 0.41 | 23.27 | 1.762%
S170.1 | 91.6 | 91.6 | 89.52 | 89.52 | 2.08 | 200 | 0.27 | 14.94 | 1.807%
S170 | 91.6 | 91.6 | 89.42 | 89.42 | 2.18 | 200 | 0.1 | 5.31 | 1.883%
S174.3 | 94.8 | 94.8 | 93 | 93 | 1.8
S174.2 | 94.8 | 94.8 | 92.7 | 92.7 | 2.1 | 200 | 0.3 | 50.02 | 0.5998%
S174.1 | 94.7 | 94.7 | 92.48 | 92.48 | 2.22 | 200 | 0.22 | 37.32 | 0.5895%
S174 | 94.7 | 94.7 | 92.44 | 92.44 | 2.26 | 200 | 0.04 | 6.31 | 0.6339%
S176.4 | 94.9 | 94.9 | 93.1 | 93.1 | 1.8
S176.3 | 94.8 | 94.8 | 93.02 | 93.02 | 1.78 | 200 | 0.08 | 13.35 | 0.5993%
S176.2 | 94.8 | 94.8 | 92.71 | 92.71 | 2.09 | 200 | 0.31 | 52.46 | 0.5909%
S176.1 | 95.5 | 95.5 | 92.35 | 92.35 | 3.15 | 200 | 0.36 | 59.92 | 0.6008%
S176 | 95.4 | 95.4 | 91.99 | 91.99 | 3.41 | 200 | 0.36 | 60 | 0.6%
S192.4 | 90.5 | 90.5 | 88.8 | 88.8 | 1.7
S192.3 | 91 | 91 | 88.73 | 88.73 | 2.27 | 200 | 0.07 | 11.29 | 0.62%
S192.2 | 91 | 91 | 88.68 | 88.68 | 2.32 | 200 | 0.05 | 8.28 | 0.6039%
S192.1 | 91.2 | 91.2 | 88.54 | 88.54 | 2.66 | 200 | 0.14 | 23.96 | 0.5843%
S192 | 92 | 92 | 88.32 | 88.32 | 3.68 | 200 | 0.22 | 37.26 | 0.5904%
Mapa 365.244.124
S150 | 90.9 | 90.9 | 89.04 | 89.04 | 1.86
S151 | 91 | 91 | 88.96 | 88.96 | 2.04 | 200 | 0.08 | 12.69 | 0.6304%
S152 | 91.15 | 91.15 | 88.84 | 88.84 | 2.31 | 200 | 0.12 | 20.97 | 0.5722%
S153 | 92.4 | 92.4 | 88.56 | 88.56 | 3.84 | 200 | 0.28 | 46.92 | 0.5968%
S154 | 93 | 93 | 88.54 | 88.54 | 4.46 | 200 | 0.02 | 4.02 | 0.4975%
S155 | 92.8 | 92.8 | 88.36 | 88.36 | 4.44 | 200 | 0.18 | 30.73 | 0.5857%
S156 | 93 | 93 | 88.12 | 88.12 | 4.88 | 200 | 0.24 | 40.6 | 0.5911%
S157 | 93 | 93 | 88.07 | 88.07 | 4.93 | 200 | 0.05 | 8.67 | 0.5767%
S158 | 93 | 93 | 88 | 88 | 5 | 200 | 0.07 | 12.67 | 0.5525%
S159 | 92.7 | 92.7 | 87.93 | 87.93 | 4.77 | 200 | 0.07 | 11.51 | 0.6082%
S160 | 90.1 | 90.1 | 86.1 | 87.83 | 4 | 200 | 0.1 | 16.35 | 0.6116%
S161 | 88.9 | 88.9 | 85.97 | 85.97 | 2.93 | 200 | 0.13 | 21.17 | 0.6141%
S160.6 | 91 | 91 | 87.59 | 87.59 | 3.41
S160.5 | 90 | 90 | 86.64 | 86.64 | 3.36 | 200 | 0.95 | 19.63 | 4.84%
S160.4 | 90.2 | 90.2 | 86.56 | 86.56 | 3.64 | 200 | 0.08 | 12.74 | 0.6279%
S160.3 | 89.1 | 89.1 | 86.37 | 86.37 | 2.73 | 200 | 0.19 | 31.81 | 0.5973%
S160.2 | 89.1 | 89.1 | 86.29 | 86.29 | 2.81 | 200 | 0.08 | 11.82 | 0.6768%
S160.1 | 90.1 | 90.1 | 86.21 | 86.21 | 3.89 | 200 | 0.08 | 14.05 | 0.5694%
S160 | 90.1 | 90.1 | 86.1 | 86.1 | 4 | 200 | 0.11 | 18.41 | 0.5975%
Note on I246: ---: